## Formulário Padrão de Solicitação de Compras
Ministério da Educação / Secretaria de Educação Profissional e Tecnológica / Instituto Federal Catarinense

FORMULÁRIO DE SOLICITAÇÃO DE COMPRAS E CONTRATAÇÕES
1. UNIDADE REQUISITANTE
ANO:	( ) 2021 ( ) 2022 (PGC)
CAMPUS:	Campus Concórdia
AUTORIDADE MÁXIMA:	RUDINEI KOCK EXTERCKOTER
SETOR(es) REQUISITANTE(s):
AGENTE DE COMPRAS:	Adenilson Trindade
FISCAL / SUBSTITUTO (SE HOUVER ):
TELEFONE:	(49) 3441 4810
E-MAIL:	compras.concordia@ifc.edu.br
2. OBJETO: Materiais de Automação

3. ITENS SOLICITADOS
Natureza de Despesa	ITEM	UNIDADE	DESCRIÇÃO	QUANTIDADE
33.90.30.17	1	Unidade	KIT DE DESENVOLVIMENTO EDUCACIONAL COM FPGA XILINX COM AS SEGUINTES CARACTERÍSTICAS: XILINX SPARTAN-3E FPGA COM 500K GATES COM XC3S500EFG320 XILINX. USB2 PORT COM JTAG ON-BOARD [ALIMENTAÇÃO E GRAVAÇÃO VIA USB]. GRAVAÇÃO HIGH-SPEED COM SUPORTE COM ISE/WEBPACK E EDK. 16MB DE PSDRAM 16MB STRATAFLASH FLASH PLATAFORMA XILINX FLASH ROM EFICIÊNCIA PARA ALIMENTAÇÃO COM BATERIA. OSCILADOR DE 50MHZ COM SOQUETE EXTERNO PARA UTILIZAÇÃO DE UM SEGUNDO OSCILADOR. FPGA COM 75 I/OS ROTEADOS PARA PORTAS DE EXPANSÃO [ UM CONECTOR HIGH-SPEED HIROSE FX2 COM 43 SINAIS E 4 2X6 CONECTORES PMOD]. 8 LEDS 4 DISPLAY DE 7 SEGMENTOS 4 PUSH BUTTON 8 SLIDE CHAVES 1 DVD COM MANUAIS 1 CABO USB 1 ENTRADA MOUSE OU TECLADO VIA PS/2 4 ENTRADAS DE EXPANSÃO PARA MÓDULOS PMOD COM 12 PINOS 1 SAÍDA VGA 1 PORTA SERIAL 1 FONTE DE ALIMENTAÇÃO INTEGRADO AO CIRCUITO COM CHAVE POWER-ON-OFF 1 CONECTOR PARA ENCAIXE DE BATERIA. 1 SELETOR DE MODO DE PROGRAMAÇÃO [ARMAZENAMENTO ROM]. 1 BOTÃO DE RESET 1 INTERFACE PARA GRAVAÇÃO EXTERNA VIA CABO JTAG. Garantia de 1 ano, suporte e assistência técnica no Brasil.
33.90.30.17	2	Unidade	Kit arduino com Placa MEGA 2560 R3 + Cabo USB para Arduino - Placa MEGA 2560 R3. Tensão de Operação: 5V Tensão de Entrada: 7-12V Portas Digitais: 54 (15 podem ser usadas como PWM) Portas Analógicas: 16 Corrente Pinos I/O: 40mA Corrente Pinos 3,3V: 50mA Memória Flash: 256KB (8KB usado no bootloader) SRAM: 8KB EEPROM: 4KB Velocidade do Clock: 16MHz 01 – Case para placa Mega 2560 R3 01 – Caixa plástica com divisórias para acondicionar todos os itens do Kit separadamente. 01 - CD com Ebook arduino Básico ( com 50 projetos, passo a passo, ilustrativo + drivers + programas do desenvolvedor) 01 - Arduino MEGA R3 01 - Cabo USB - AB p/ Arduino 01 - Ethernet SHIELD W5100 01 - Fonte Chaveada 12v 1A específica para Arduino 01 - Display LCD 16x2 Escrita Branca, luz de fundo Azul. 01 - Módulo Relé 4 Canais 01 - Sensor de Presença 65 - Jumpers Macho - Macho 20 - Jumpers Macho - Fêmea 20 - Jumpers Fêmea - Fêmea 01 - Protoboard 830P - Com demarcações auxiliares 01 - Sensor de Proximidade Indutivo 01 - Sensor Reflexivo Ajustável 01 - Sensor de Nível de líquidos 01 - Teclado Membrana 16 teclas 01 - Módulo Sensor MQ-2 01 - Módulo Sensor MQ-4 01 - Módulo Sensor de Umidade do Solo com Driver 01 - Sensor de Temperatura e Umidade DHT11 01 - Sensor de Temperatura Blindado NTCK10K (á prova de agua) 01 - Sensor de distância Ultrassônico 01 - Potenciômetro 01 - Controle Remotor Infra-Vermelho 01 - Par de Módulos RF433 Mhz 01 - Display de 7 segmentos 1 dígito 01 - Termistor NTC 10Kr (Mede Temperatura) 02 - Sensor de Luminosidade LDR 5mm 02 - Sensor Reflexivo TCRT5000 06 - Chaves Momentâneas (PushButton) 01 - Super Led Alto Brilho RGB 5mm 10 - LEDs Difusos Amarelos 10 - LEDs Difusos Verdes 10 - LEDs Difusos Vermelhos 10 - LEDs Difusos Brancos 10 - LEDs Difusos Azuis 10 - Resistores 1kΩ 10 - Resistores 620Ω 10 - Resistores 150Ω 10 - Resistores 560 10 - Resistores 470Ω 01 - Buzzer 5v 01 - Circuito Integrado 74HC595CN 12 - Diodo 1N4007 06 - Transistores NPN 06 - Transistores PNP GARANTIA?
33.90.30.17	3	Unidade	Microscópio USB com alimentação pela USB - Microscópio Digital 1600x com sensor de alta resolução (2MP) que permite a gravação de vídeo ou a captura de imagem em 30 fps com resolução de até 1600 x 1200 (HD). Características: Botão Zoom: Botão diretamente no microscópio facilitando o usuário de dar o Zoom sem precisar do software. Botão SNAP: Botão de foto para uma operação mais conveniente, facilitando o usuário de capturar a imagem sem precisar usar o mouse do computador. Ajuste de foco manual que permite a imagem ficar impecável desde 20x a 1600x. 8 Leds com ajuste da intensidade da luminosidade dos leds. Informações Técnicas: - Sistemas Compatíveis: Windows Vista, XP, 7, 8, 10 (32 e 64 bits). - Sensor: HD CMOS. - Resolução de imagem: Standard 1600*1200p, 1280*960p, 640*480p, 480*360. - Resolução de vídeo: Standard 1600*1200p, 1280*960p, 640*480p, 480*360. - Faixa de ampliação: 1600x. - Faixa de foco: Foco manual de 8mm – 1600mm. - Fonte de Alimentação: Porta USB (5V DC). - Digital Zoom: 6x - 8 Leds (Luminosidade Ajustável). - USB 1.1 e 2.0 - Dimensões: 112mm(L), 33mm(D) Pacote Inclui: 01 Microscópio 1600x. 01 Suporte. 01 CD para instalação. 01 Manual de instruções. Garantia mínima de 1 ano e assitência técnica no Brasil.
33.90.30.26	4	Unidade	Indicador de sequência de fase ( fasímetro )com as seguintes características: - funções: verifica a sequência de fases e indica a fase aberta; - indicadores: leds (sequência de fase), leds (fase aberta); - garras jacaré: para fixação das pontas de prova em terminais de no máximo 10mm de diâmetro; - conformidade: IEC348 - classe III de segurança; - pontas de prova: dupla isolação, com comprimento de aproximadamente 1 metro. Fasímetro: - tensão: 200V ~ 600V AC (máx); - faixa de frequência: 20Hz ~ 400Hz; - tempo limite para uso contínuo: máximo 60 minutos em 200V AC, máximo 4 minutos em 600V AC; - máxima tensão suportada: 4000V por 1 minuto; - temperatura de operação 0° à 40°C, pontas de prova: para as três fases, nas cores vermelha, preto e branca. Deve ser fornecido com garantia mínima de 36 meses.
33.90.30.26	5	Unidade	Protoboard com fonte de alimentação incorporada. CARACTERÍSTICAS • 2420 pontos • Fonte de alimentação DC integrada • Tensão de saída DC: 0 ~ +15VDC/500mA, 0 ~ -15VDC/500mA, +5VDC/1A Alimentação: 220V ± 10% (60Hz). Caso fornecido com alguma conexão deve acompanhar cabos e conectores para viabilizar uso do equipamento.
33.90.30.42	6	Unidade	Transferidor Angular Digital Similar ao modelo MAD 185-1300BR - Com as seguintes características: - Display: LCD de 4 dígitos e 225 contagens. - Alteração Angular: 0,1° - Desligamento automático: aprox. 5min - Bateria: 1 baterias de 9V - Dimensões: 416(C) x 52(A) x 32(P) mm - Peso aproximado: 400g (bateria inclusa). - Iluminação do Display. - Função Data Hold. - Indicadores de Níveis: Horizontal e Vertical. - Parafuso de Travamento - Guia Angular - Orifício para fixação - Temperatura de armazenamento de operação: -10~50°C. GARANTIA MÍNIMA DE 1 ANO.
33.90.30.42	7	Unidade	Régua graduada em aço inoxidável de 300mm. Régua de Escala em Aço Inoxidável Graduada Capacidade 300mm, Feita em Aço inoxidável; Graduadas em milímetros e polegadas, bem definida e nítida; Espessura rígida; Especificações técnicas dimensionais da régua 0,8x300x30mm;
33.90.30.26	8	Unidade	40 jumpers coloridos de 10 cm macho/macho para ensaios em protoboards; conexões de 2,54mm, material feito de cobre e plástico isolante. Garantia mínima de 07 (sete) dias contra defeito de fabricação..
33.90.30.26	9	Unidade	40 jumpers coloridos de 20 cm macho/macho para ensaios em protoboards; conexões de 2,54mm, material feito de cobre e plástico isolante. Garantia mínima de 07 (sete) dias contra defeito de fabricação..
33.90.30.26	10	Unidade	Abraçadeira plástica fabricada em nylon anti-inflamável, com propriedades dielétricas. Comprimento de 100mm. Pacote com 100 unidades.
33.90.30.26	11	Unidade	Abraçadeira plástica fabricada em nylon anti-inflamável, com propriedades dielétricas. Comprimento de 140mm. Pacote com 100 unidades.
33.90.30.26	12	Unidade	Adaptador para tomada padrão antigo, para no mínimo três tomadas - tipo benjamin (conecta equipamentos com plugue novo em tomadas do antigo padrão), com as seguintes especificações ou superior: desenvolvido em conformidade com a norma NBR 14136, corrente nominal de 10 A, tensão de entrada 127V/220V, com corpo feito em termoplástico de engenharia e partes condutoras em liga de cobre. Garantia de 01 ano.
33.90.30.26	13	Unidade	Adaptador I2C para Display LCD
33.90.30.26	14	Unidade	ADAPTADOR USB FÊMEA PARA MICRO USB MACHO
33.90.30.22	15	Unidade	Álcool isopropílico aerosol: Conteúdo: 227ml. Limpa contatos eletrônicos com eficácia e livre de umidade. Compatível com todos os tipos de plástico, pode ser utilizado em limpeza de placa mãe, circuitos e conectores. Possui um bico extensor para locais de difícil acesso. Não corrosivo. Composto de isopropano e propelente. Indicado para: Equipamentos de precisão. Placas de circuito impresso. Impressoras e computadores. Conectores e fibras óticas. Fluxos de solda e pó. Semicondutores. Leitores óticos e CD/DVD ROM.
33.90.30.42	16	Unidade	Alicate de bico material aço cromo vanádio, acabamento superficial fosfatizado, tipo curvo e longo, tipo cabo isolado 1.000 volts, comprimento 6 ¼ pol, aplicação equipamentos e instalações elétricas alicate de bico curvo 6
33.90.30.42	17	Unidade	Alicate de corte de cabos tipo tesoura e descascador de fios. Material aço cromo vanádio, Diâmetro máximo do cabo a descascar: 14mm Comprimento: Aprox.185mm/7.28 " AWG: 14-8
33.90.30.42	18	Unidade	ALICATE DE PRENSA/CRIMPAGEM PARA TERMINAIS TUBULARES (ILHÓS) 0,5 A 16mm² CATRACADO PARA COMPRESSÃO
33.90.30.42	19	Unidade	Alicate prensa para terminais pré isolados 0,5-6mm² para terminais tipo não isolados anel e forquilha - Possui regulador de pressão que libera o terminal após atingir a pressão pré-estabelecida. - Material do corpo do alicate: Aço carbono - Acabamento do alicate: Pintado - Comprimento total do alicate: 220 mm -Tipo do cabo do alicate.: Cabo plastificado
33.90.30.26	20	Unidade	AMPLIFICADOR DE INSTRUMENTAÇÃO MODELO AD623ANZ- COMPONENTE ELETRÔNICO DE ENCAPSULAMENTO DIP-8
33.90.30.26	21	Unidade	Amplificador de precisão diferencial isolado.Faixa de tensão de entrada de 250 mV, compatível para utilização com resistor shunt. Isolação galvânica com tensão >= 1,2 kV. Ganho de tensão nominal de 8, com 0,5 % de precisão. Tensão de alimentação circuito de entrada: 4,5 a 5,5 V. Tensão de alimentação circuito de saída: 2,7 a 5,5 V.
33.90.30.26	22	Unidade	Amplificador Operacional CA3140EZ DIP: CIRCUITO INTEGRADO AMPLIFICADOR OPERACIONAL 4.5MHZ; IC OP-AMP 4.5MHZ 9V/ us DIP-8; Op Amp Type:High Speed; No. of Amplifiers:1; Slew Rate:9V/ s; Supply Voltage Range:4V to 36V; Amplifier Case Style:DIP; No. of Pins:8; Bandwidth:4.5MHz; Operating Temperature Min:-55¨C; MSL:-
33.90.30.26	23	Unidade	Amplificador operacional LM1458
33.90.30.26	24	Unidade	Amplificador óptico para medição isolada de tensão. Faixa de entrada linear de 0 a 2 V, impedância de entrada de 1G ohm. Tensão de alimentação circuito de entrada: 4,5 a 5,5 V. Tensão de alimentação circuito de saída: 3 a 5 V. A saída é uma tensão diferencial proporcional ao sinal de entrada.
33.90.30.26	25	Unidade	AMPLIFICADOR PARA CÉLULAS DE CARGA Transdutor com saída 0-10Vcc e ganho fixo para aplicações de celulas de carga com CLP. Sinal de entrada: 0 a 2 mV/V. Alimentação das células: 12VCC (capacidade 150mA). Alimentação do módulo: 24 VCC + - 10%. Sinal de saída: 0 a 10Vcc(capacidade até 10 mA). Ganho fixo. Ajuste de zero através de trimpot. Montado em caixa plástica com grau de proteção IP50 Erro combinado total: 0,2% FE. Faixa de temperatura de trabalho: -10 a 40 graus C. Velocidade de resposta: 200 Hz. Fixação em trilho DIN.
33.90.30.26	26	Unidade	Anel de LED RGB WS2812 endereçavel 5050 com no mínimo 12 LEDs.
33.90.30.26	27	Unidade	Antena dipolo 1/4 de onda, faixa de frequências (aproximada): 130 a 480 MHz, VSWR: = 1,5:1, GANHO: 0 dB - 2,15 dBi, impedância: 50 ohms, potência máxima: 500 W, tipo: base.
33.90.30.17	28	Unidade	Arduino Mega 2560 R3 + Fonte DC + Cabo USB. Especificações: - Microcontrolador: ATmega2560 - Tensão de Operação: 5V - Tensão de Entrada: 7-12V - Portas Digitais: 54 (15 podem ser usadas como PWM) - Portas Analógicas: 16 - Corrente Pinos I/O: 40mA - Corrente Pinos 3,3V: 50mA - Memória Flash: 256KB (8KB usado no bootloader) - SRAM: 8KB - EEPROM: 4KB - Velocidade do Clock: 16MHz Especificações: Acompanha: 01 - Placa Mega 2560 R3 01 - Fonte DC 9v 1A Bivolt 01 - Cabo USB
33.90.30.26	29	Unidade	ATUADOR MAGNÉTICO SEGURANÇA
33.90.30.26	30	Unidade	Atuador pneumático ação simples avanço por mola e retorno por mola; camisa de aço inoxidável e haste microrroletada; êmbolo magnético para detecção por sensores sem contato físico; came de acionamento de alumínio montado na ponta da haste; diâmetro do êmbolo 20 mm; diâmetro da haste 8 mm; curso 50 mm; pressão máxima de trabalho 10 bar; com conexão de engate rápido tipo quick star para tubos flexíveis com diâmetro externo de 4 mm; montado sobre bases de fixação rápida no tampo do painel, sem uso de ferramentas.
33.90.30.26	31	Unidade	Bateria para CLP TPW03, 03 Volts, 600 mA, código BT-CR2450-CB-01
33.90.30.26	32	Unidade	Barra de pinos 1x40 vias passo 2,54mm 180 graus
33.90.30.26	33	Unidade	Barra de Pinos 1x40 vias passo 2,54mm 90 Graus
33.90.30.26	34	Unidade	Bateria 9 V Recarregável 340 MAh
33.90.30.26	35	Unidade	Bateria 9 V Recarregável 450 mAh
33.90.30.26	36	Unidade	Bateria cilíndrica, Tipo: Li-íon, tensão Nominal: 3,6V, capacidade nominal: 2200 mAh.
33.90.30.26 ou 30.39	37	Unidade	Bomba de combustível elétrica 12V 6 bar. Modelo BOSCH F 000 TEO 103
33.90.30.26 ou 30.39	38	Unidade	Bomba elétrica de esguicho de parabrisas automotívo. Alimentação 12 Vcc. (Ref. Fiat Uno ano 2000). Garantia 06 meses.
33.90.30.26 ou 30.39	39	Unidade	Bomba peristáltica - Alimentação: DC 12V; - Corrente: ~400mA (sem carga); - Potência máx.: 7W; - Comprimento da mangueira: ~20mm; (parte visivel) - Conector espigão: 3,6mm;
33.90.30.26	40	Unidade	Borne de passagem 2,5mm², cor azul (neutro). Adequado para conexão de cabos 2,5mm² (24A) em quadros e painéis elétricos. Tensão nominal mínima 690Vca. Fixação em trilho DIN-3. Grau de proteção IP20
33.90.30.26	41	Unidade	Borne de passagem 2,5mm², cor cinza. Adequado para conexão de cabos 2,5mm² (24A) em quadros e painéis elétricos. Tensão nominal mínima 690Vca. Fixação em trilho DIN-3. Grau de proteção IP20.
33.90.30.26	42	Unidade	Borne de passagem 2,5mm², cor verde/amarelo. Adequado para conexão de cabos 2,5mm² (24A) em quadros e painéis elétricos. Tensão nominal mínima 690Vca. Fixação em trilho DIN-3. Grau de proteção IP20.
33.90.30.26	43	Unidade	Borne de passagem 4,0mm², cor azul (neutro). Adequado para conexão de cabos 4,0mm² (28A) em quadros e painéis elétricos. Tensão nominal mínima 690Vca. Fixação em trilho DIN-3. Grau de proteção IP20.
33.90.30.26	44	Unidade	Borne de passagem 4,0mm², cor cinza. Adequado para conexão de cabos 4,0mm² (28A) em quadros e painéis elétricos. Tensão nominal mínima 690Vca. Fixação em trilho DIN-3. Grau de proteção IP20.
33.90.30.26	45	Unidade	Borne de passagem 4,0mm², cor verde/amarelo. Adequado para conexão de cabos 4,0mm² (28A) em quadros e painéis elétricos. Tensão nominal mínima 690Vca. Fixação em trilho DIN-3. Grau de proteção IP20.
33.90.30.26	46	Unidade	Borne para pino banana 4mm. Instalação em bancada, rosqueavel. Comprimento mínimo da rosca 25mm. Cor Azul.
33.90.30.26	47	Unidade	Borne para pino banana 4mm. Instalação em bancada, rosqueavel. Comprimento mínimo da rosca 25mm. Cor branco.
33.90.30.26	48	Unidade	Borne para pino banana 4mm. Instalação em bancada, rosqueavel. Comprimento mínimo da rosca 25mm. Cor Verde.
33.90.30.26	49	Unidade	Borne para placa de circuito impresso (PCI), modular tipo KF2EDGK 5.08, 90 graus, corrente nominal de 12 A, tensão de dimensionamento (III/2): 300 V, 3 pólos, com passo de 5,08 mm. Conexão por rosqueamento com luva de tração. Para fios de 12 a 28AWG. Cor verde. Superfície de contato em estanho.
33.90.30.26	50	Unidade	Borne Plug 180º passo 3,81mm 2 vias para PCI. Marca de referencia: PHOENIX.
33.90.30.26	51	Unidade	Borne Plug 180º passo 3,81mm 4 vias para PCI. Marca de referencia: PHOENIX.
33.90.30.26	52	Unidade	Borne Plug 180º passo 3,81mm 5 vias para PCI. Marca de referencia: PHOENIX.
33.90.30.26	53	Unidade	Borne Plug 180º passo 3,81mm 6 vias para PCI. Marca de referencia: PHOENIX.
33.90.30.26	54	Unidade	Borne Plug 180º passo 5,08mm 2 vias para PCI. Marca de referencia: PHOENIX.
33.90.30.26	55	Unidade	Borne Plug 180º passo 5,08mm 3 vias para PCI. Marca de referencia: PHOENIX.
33.90.30.26	56	Unidade	Borne Plug 180º passo 5,08mm 4 vias para PCI. Marca de referencia: PHOENIX.
33.90.30.26	57	Unidade	Borne Plug 180º passo 5,08mm 5 vias para PCI. Marca de referencia: PHOENIX.
33.90.30.26	58	Unidade	Borne Plug 180º passo 5,08mm 6 vias para PCI. Marca de referencia: PHOENIX.
33.90.30.26	59	Unidade	Borne porta fusível para trilho DIN. Modelo de referência MAB1-F (1811) Metaltex
33.90.30.26	60	Unidade	Borne Receptor 180º passo 5,08mm 2 vias para PCI. Marca de referencia: PHOENIX.
33.90.30.26	61	Unidade	Borne Receptor 180º passo 5,08mm 3 vias para PCI. Marca de referencia: PHOENIX.
33.90.30.26	62	Unidade	Borne Receptor 180º passo 5,08mm 4 vias para PCI. Marca de referencia: PHOENIX.
33.90.30.26	63	Unidade	Borne Receptor 180º passo 5,08mm 5 vias para PCI. Marca de referencia: PHOENIX.
33.90.30.26	64	Unidade	Borne Receptor 180º passo 5,08mm 6 vias para PCI. Marca de referencia: PHOENIX.
33.90.30.26	65	Unidade	Borne Receptor 90º passo 3,81mm 2 vias para PCI. Marca de referencia: PHOENIX.
33.90.30.26	66	Unidade	Borne Receptor 90º passo 3,81mm 3 vias para PCI. Marca de referencia: PHOENIX.
33.90.30.26	67	Unidade	Borne Receptor 90º passo 3,81mm 4 vias para PCI. Marca de referencia: PHOENIX.
33.90.30.26	68	Unidade	Borne Receptor 90º passo 3,81mm 5 vias para PCI. Marca de referencia: PHOENIX.
33.90.30.26	69	Unidade	Borne Receptor 90º passo 3,81mm 6 vias para PCI. Marca de referencia: PHOENIX.
33.90.30.26	70	Unidade	Borne Receptor 90º passo 5,08mm 2 vias para PCI. Marca de referencia: PHOENIX.
33.90.30.26	71	Unidade	Borne Receptor 90º passo 5,08mm 3 vias para PCI. Marca de referencia: PHOENIX.
33.90.30.26	72	Unidade	Borne Receptor 90º passo 5,08mm 4 vias para PCI. Marca de referencia: PHOENIX.
33.90.30.26	73	Unidade	Borne Receptor 90º passo 5,08mm 5 vias para PCI. Marca de referencia: PHOENIX.
33.90.30.26	74	Unidade	Borne Receptor 90º passo 5,08mm 6 vias para PCI. Marca de referencia: PHOENIX.
33.90.30.26	75	Unidade	Borne Relé. Tensão alimentação base 230V AC, tensão alimentação da bobina 24V DC, 1 contato NA/NF. Corrente de operação de 6A. Com LED indicador. 6,2mm de largura. Conexão rápida de encaixe do relé (deve acompanhar produto). Ranhura para encaixe com trilho DIN. Cinco contatos femea para pinos do relé. Sistema antivibração. Certificações CE e UL
33.90.30.26	76	Unidade	Botão de emergência tipo cogumelo, na cor vermelha, tipo gira para soltar. Tensão nominal de isolação 660Vca/Vcc. Grau de proteção IP 40 conforme IEC/EM 60529. Corrente térmica convencional mínima de 10A. Vida útil mínima de 1 milhão de manobras. Padrão de furo diâmetro 22mm. Deve suportar dois blocos de contatos sendo 1 NA e 1 NF (inclusos no fornecimento). Garantia de 01 ano.
33.90.30.26	77	Unidade	Botoeira de pulso, tipo faceado, na cor preta. Tensão nominal de isolação 660Vca/Vcc. Grau de proteção IP 40 conforme IEC/EM 60529. Corrente térmica convencional mínima de 10A. Vida útil mínima de 1 milhão de manobras. Padrão de furo diâmetro 22mm. Deve suportar dois blocos de contatos sendo 1 NA e 1 NF (inclusos no fornecimento). Garantia de 01 ano.
33.90.30.26	78	Unidade	Botoeira de pulso, tipo faceado, na cor verde. Tensão nominal de isolação 660Vca/Vcc. Grau de proteção IP 40 conforme IEC/EM 60529. Corrente térmica convencional mínima de 10A. Vida útil mínima de 1 milhão de manobras. Padrão de furo diâmetro 22mm. Deve suportar dois blocos de contatos sendo 1 NA e 1 NF (inclusos no fornecimento). Garantia de 01 ano.
33.90.30.26	79	Unidade	Botoeira de pulso, tipo faceado, na cor vermelha. Tensão nominal de isolação 660Vca/Vcc. Grau de proteção IP 40 conforme IEC/EM 60529. Corrente térmica convencional mínima de 10A. Vida útil mínima de 1 milhão de manobras. Padrão de furo diâmetro 22mm. Deve suportar dois blocos de contatos sendo 1 NA e 1 NF (inclusos no fornecimento). Garantia de 01 ano.
33.90.30.26	80	Unidade	Botoeira dupla do tipo Liga/Desliga (BLD) sem iluminação. Tensão nominal de isolação 660Vca/Vcc. Grau de proteção IP 40 conforme IEC/EM 60529. Corrente térmica convencional mínima de 10A. Vida útil mínima de 3 milhões de manobras. Padrão de furo diâmetro 22mm. Deve suportar dois blocos de contatos sendo 1 NA e 1 NF (inclusos no fornecimento). Garantia de 01 ano.
33.90.30.42	81	Unidade	Broca aço rápido 1mm. Pacote com 10 unidades.
33.90.30.42	82	Unidade	Broca helicoidal com haste cilíndrica e corte à direita Medida: 0,7 mm Aço cromo vanádio de elevada durabilidade Acabamento oxidado
33.90.30.42	83	Unidade	Broca helicoidal com haste cilíndrica e corte à direita Medida: 1 mm Aço cromo vanádio de elevada durabilidade Acabamento oxidado
33.90.30.42	84	Unidade	Broca helicoidal com haste cilíndrica e corte à direita diâmetro de 1,5 mm produzida em Aço cromo vanádio de elevada durabilidade e cabamento oxidado
33.90.30.42	85	Unidade	Broca helicoidal com haste cilíndrica e corte à direita diâmetro de 2 mm produzida em Aço cromo vanádio de elevada durabilidade e cabamento oxidado
33.90.30.42	86	Unidade	Broca helicoidal com haste cilíndrica e corte à direita diâmetro de 3 mm produzida em Aço cromo vanádio de elevada durabilidade e cabamento oxidado
33.90.30.26	87	Unidade	Cabo de comunicação padrão PROFIBUS. Condutor de Cobre - Classe 1 Isolação: PE (70ºC). Identificação: VM / VD escuro. Blindagem em fita de poliéster aluminizado e trança de cobre estanhado Capa em PVC.
33.90.30.26	88	Unidade	CABO DE COMUNICAÇÃO PROFIBUS DP, 1 PAR TRANÇADO 22 AWG, BLINDADO POR MALHA E FILME, IMPEDÂNCIA: 35 A 165 Ω (NOMINAL 150 Ω) NAS FREQÜÊNCIAS DE 3 A 20 MHZ, CAPACITÂNCIA: < 30 PF/M, RESISTÊNCIA DE LOOP: < 110 Ω/KM, CERTIFICADO PROFIBUS.
33.90.30.26	89	Unidade	Cabo de instrumentação de cobre, 2 ternas, seção 0,75mm², isolação em PVC, temperatura de trabalho 70°C, classe de isolação 300V, com blindagem individual e coletiva das ternas com fita de poliéster aluminada, condutor dreno de secção 0,5mm² em cobre, em conformidade com a ABNT.
33.90.30.26	90	Unidade	Cabo de instrumentação de cobre, 3 ternas, seção 0,75mm², isolação em PVC, temperatura de trabalho 70°C, classe de isolação 300V, com blindagem individual e coletiva das ternas com fita de poliéster aluminada, condutor dreno de secção 0,5mm² em cobre, em conformidade com a ABNT.
33.90.30.17	91	Unidade	Cabo de rede padrão Ethernet, tipo Cat5 com 100 metros
33.90.30.26	92	Unidade	Cabo derivação de cobre flexível com seção de 0,75mm² (15A) com pino banana 4mm em ambas as pontas, com furo de derivação. Isolação 750V. Comprimento de 0,25m. Cor Amarela. Garantia de 01 ano.
33.90.30.26	93	Unidade	Cabo derivação de cobre flexível com seção de 0,75mm² (15A) com pino banana 4mm em ambas as pontas, com furo de derivação. Isolação 750V. Comprimento de 0,25m. Cor Azul. Garantia de 01 ano.
33.90.30.26	94	Unidade	Cabo derivação de cobre flexível com seção de 0,75mm² (15A) com pino banana 4mm em ambas as pontas, com furo de derivação. Isolação 750V. Comprimento de 0,25m. Cor Preta. Garantia de 01 ano.
33.90.30.26	95	Unidade	Cabo derivação de cobre flexível com seção de 0,75mm² (15A) com pino banana 4mm em ambas as pontas, com furo de derivação. Isolação 750V. Comprimento de 0,25m. Cor Vermelha. Garantia de 01 ano.
33.90.30.26	96	Unidade	Cabo derivação de cobre flexível com seção de 0,75mm² (15A) com pino banana 4mm em ambas as pontas, com furo de derivação. Isolação 750V. Comprimento de 0,25m.Cor Verde. Garantia de 01 ano.
33.90.30.26	97	Unidade	Cabo derivação de cobre flexível com seção de 0,75mm² (15A) com pino banana 4mm em ambas as pontas, com furo de derivação. Isolação 750V. Comprimento de 0,50m. Cor Amarela. Garantia de 01 ano.
33.90.30.26	98	Unidade	Cabo derivação de cobre flexível com seção de 0,75mm² (15A) com pino banana 4mm em ambas as pontas, com furo de derivação. Isolação 750V. Comprimento de 0,50m. Cor Azul. Garantia de 01 ano.
33.90.30.26	99	Unidade	Cabo derivação de cobre flexível com seção de 0,75mm² (15A) com pino banana 4mm em ambas as pontas, com furo de derivação. Isolação 750V. Comprimento de 0,50m. Cor Preta. Garantia de 01 ano.
33.90.30.26	100	Unidade	Cabo derivação de cobre flexível com seção de 0,75mm² (15A) com pino banana 4mm em ambas as pontas, com furo de derivação. Isolação 750V. Comprimento de 0,50m. Cor Verde. Garantia de 01 ano.
33.90.30.26	101	Unidade	Cabo derivação de cobre flexível com seção de 0,75mm² (15A) com pino banana 4mm em ambas as pontas, com furo de derivação. Isolação 750V. Comprimento de 0,50m. Cor Vermelha. Garantia de 01 ano.
33.90.30.26	102	Unidade	Cabo derivação de cobre flexível com seção de 0,75mm² (15A) com pino banana 4mm em ambas as pontas, com furo de derivação. Isolação 750V. Comprimento de 0,75m. Cor Amarela. Garantia de 01 ano.
33.90.30.26	103	Unidade	Cabo derivação de cobre flexível com seção de 0,75mm² (15A) com pino banana 4mm em ambas as pontas, com furo de derivação. Isolação 750V. Comprimento de 0,75m. Cor Azul. Garantia de 01 ano.
33.90.30.26	104	Unidade	Cabo derivação de cobre flexível com seção de 0,75mm² (15A) com pino banana 4mm em ambas as pontas, com furo de derivação. Isolação 750V. Comprimento de 0,75m. Cor Preta. Garantia de 01 ano.
33.90.30.26	105	Unidade	Cabo derivação de cobre flexível com seção de 0,75mm² (15A) com pino banana 4mm em ambas as pontas, com furo de derivação. Isolação 750V. Comprimento de 0,75m. Cor Verde. Garantia de 01 ano.
33.90.30.26	106	Unidade	Cabo derivação de cobre flexível com seção de 0,75mm² (15A) com pino banana 4mm em ambas as pontas, com furo de derivação. Isolação 750V. Comprimento de 0,75m. Cor Vermelha. Garantia de 01 ano.
33.90.30.26	107	Unidade	Cabo derivação de cobre flexível com seção de 0,75mm² (15A) com pino banana 4mm em ambas as pontas, com furo de derivação. Isolação 750V. Comprimento de 1,0m. Cor Amarela. Garantia de 01 ano.
33.90.30.26	108	Unidade	Cabo derivação de cobre flexível com seção de 0,75mm² (15A) com pino banana 4mm em ambas as pontas, com furo de derivação. Isolação 750V. Comprimento de 1,0m. Cor Azul. Garantia de 01 ano.
33.90.30.26	109	Unidade	Cabo derivação de cobre flexível com seção de 0,75mm² (15A) com pino banana 4mm em ambas as pontas, com furo de derivação. Isolação 750V. Comprimento de 1,0m. Cor Preta. Garantia de 01 ano.
33.90.30.26	110	Unidade	Cabo derivação de cobre flexível com seção de 0,75mm² (15A) com pino banana 4mm em ambas as pontas, com furo de derivação. Isolação 750V. Comprimento de 1,0m. Cor Verde. Garantia de 01 ano.
33.90.30.26	111	Unidade	Cabo derivação de cobre flexível com seção de 0,75mm² (15A) com pino banana 4mm em ambas as pontas, com furo de derivação. Isolação 750V. Comprimento de 1,0m. Cor Vermelha. Garantia de 01 ano.
33.90.30.26	112	Unidade	Cabo flexível, têmpera mole, classe de encordoamento 4 ou 5, isolação em PVC com características anti-chama, classe de isolação 750V, temperatura de trabalho 70°C, secção 1,5mm², cor verde e amarelo, ou somente verde, em conformidade com a ABNT
33.90.30.26	113	Unidade	Cabo flexível, têmpera mole, classe de encordoamento 4 ou 5, isolação em PVC com características anti-chama, classe de isolação 750V, temperatura de trabalho 70°C, secção 1,5mm², cor vermelho, em conformidade com a ABNT
33.90.30.26	114	Unidade	Cabo manga de pares trançados, 3 pares, secção 24 AWG, blindado com malha de fios de cobre estanhados, isolação PVC, temperatura de trabalho 70°C, em conformidade com a ABNT
33.90.30.26	115	Unidade	Cabo multipolar 4x2,5mm² (3F+N). Isolação das ternas em HEPR 90°C, e cobertura em PVC 90°C . Condutor formado por fios de cobre nu, têmpera mole, encordoamento classe 4 ou classe 5, em conformidade com a ABNT
33.90.30.17	116	Unidade	Cabo USB-Serial MiniDIN 8 pinos (Macho), comprimentó mínimo 1 metro, acompanha driver de instalação para windows 7 ou superior
33.90.30.17	117	Unidade	Cabo USB/Mini USB comprimento mínimo de 1m
33.90.30.16	118	Unidade	Caixa organizadora transparente, fechamento com trava e 25 divisórias removiveis. Dimensões aproximadas: comprimento 240mm, largura 330mm, altura 49mm
33.90.30.42 ou 52.38	119	Unidade	Caixa de ferramenta metalica com bandeja especificacao: caixa de ferramenta confeccionada em chapa de aco sae 1006, com tratamento anti-ferrugem, pintura de alta resistencia a po na cor azul, com bandeja de metal removivel , com 5 reparticoes e porta cadeado.alca altamente resistente. dimensao: comprimento x largura x altura= 50 x 16 x 17 cm
33.90.30.42	120	Unidade	Caixa de ferramentas, metálica, com 5 gavetas, pintada com cor azul. Alças metálicas na parte superior da caixa. Deve ter sistema para bloqueio da caixa com cadeado. Medidas mínimas da caixa C x L x A: 50x21x20cm
33.90.30.16	121	Unidade	CAIXA PLÁSTICA GAVETEIRO ORGANIZADOR Nº 5: CAIXA PLÁSTICA PORTACOMPONENTES Nº 5 PRETA OU AZUL, COM SISTEMA DE ENCAIXE QUE PERMITE USO SOBREPOSTO, EMBUTIDO OU EM ESTANTE ESPECÍFICA. DIMENSÕES: COMPRIMENTO: 155 MM, LARGURA: 250 MM E ALTURA: 120 MM.
33.90.30.16	122	Unidade	CAIXA PLÁSTICA PORTACOMPONENTES Nº 3 PRETA OU AZUL, COM SISTEMA DE ENCAIXE QUE PERMITE USO SOBREPOSTO, EMBUTIDO OU EM ESTANTE ESPECÍFICA. DIMENSÕES: COMPRIMENTO: 105 MM, LARGURA: 160 MM E ALTURA: 80 MM. GARANTIA DE 3 MESES.
33.90.30.26	123	Unidade	Canaleta elétrica para distribuição de cabos dentro de quadros e painéis de comando com dimensão de 30x50x2000mm (AxLxC). Construída em PVC, na cor cinza, com recortes abertos nas laterais da canaleta para saída dos cabos. Deve acompanhar tampa, nas mesmas características da canaleta.
33.90.30.26	124	Unidade	Canaleta elétrica para distribuição de cabos dentro de quadros e painéis de comando com dimensão de 50x50x2000mm (AxLxC). Construída em PVC, na cor cinza, com recortes abertos nas laterais da canaleta para saída dos cabos. Deve acompanhar tampa, nas mesmas características da canaleta.
33.90.30.26	125	Unidade	Canaleta elétrica para distribuição de cabos dentro de quadros e painéis de comando com dimensão de 80x50x2000mm (AxLxC). Construída em PVC, na cor cinza, com recortes abertos nas laterais da canaleta para saída dos cabos. Deve acompanhar tampa, nas mesmas características da canaleta
33.90.30.26	126	Unidade	Capacitor Disco Cerâmico 100nF
33.90.30.26	127	Unidade	Capacitor Disco Cerâmico 100nF x 1KV
33.90.30.26	128	Unidade	Capacitor Disco Cerâmico 10nF
33.90.30.26	129	Unidade	Capacitor Disco Cerâmico 10nF x 1KV
33.90.30.26	130	Unidade	Capacitor Disco Cerâmico 1nF
33.90.30.26	131	Unidade	Capacitor Disco Cerâmico 1nF x 1KV
33.90.30.26	132	Unidade	Capacitor Disco Cerâmico 330nF / 50V
33.90.30.26	133	Unidade	Capacitor Disco Cerâmico 330nF x 1KV
33.90.30.26	134	Unidade	Capacitor Disco Cerâmico 33nF
33.90.30.26	135	Unidade	Capacitor Disco Cerâmico 33nF x 1KV
33.90.30.26	136	Unidade	Capacitor Disco Cerâmico 3n3F
33.90.30.26	137	Unidade	Capacitor Disco Cerâmico 3n3F x 1KV
33.90.30.26	138	Unidade	Capacitor Disco Cerâmico 470nF
33.90.30.26	139	Unidade	Capacitor Disco Cerâmico 470nF / 50V
33.90.30.26	140	Unidade	Capacitor Disco Cerâmico 470nF x 1KV
33.90.30.26	141	Unidade	Capacitor Disco Cerâmico 47nF / 50V
33.90.30.26	142	Unidade	Capacitor Disco Cerâmico 47nF x 1KV
33.90.30.26	143	Unidade	Capacitor SMD tipo 0805, 50V, pacote com 100 unidades, capacitância a definir no ato do empenho.
33.90.30.26	144	Unidade	CAPACITOR, TIPO ELETROLÍTICO, CAPACITÂNCIA 220 MICROF, TENSÃO 25 V, MATERIAL CARVÃO.
33.90.30.26	145	Unidade	Carregador de baterias 240 volts com saídas de 1,4V com 135mAh e 9V com 30mAh. Carrega 2 pilhas AA, 2 pilhas AAA ou uma bateria de 9V ao mesmo tempo
33.90.30.26	146	Unidade	Carregador de LIPO para duas e três céluas, 7,4V e 11,1 volts respectivamente, corrente de saída de 3 x 800mV
33.90.30.26	147	Unidade	Carretel para núcleo EE-55/28/21 sem terminais
33.90.30.26	148	Unidade	Carretel para núcleo EE-65/33/26 sem terminais
33.90.30.26	149	Unidade	CÉLULA DE CARGA tipo single-point, fabricada em alumínio anodizado, insensível a momentos de torções e flexões. Circuito interno totalmente vedado com resina a base de silicone, garantindo grau de proteção IP-65, conforme norma internacional IEC 529/1976. Capacidade Nominal: 5 kg. Sensibilidade: 2 mV/V +/- 10%. Tensão Máxima de Excitação: 15 V. Resistência de entrada: 410 ohm. Resistência de saída: 410 ohm. Limite de carga de segurança: 150% da capacidade nominal.
33.90.30.26	150	Unidade	CÉLULA DE CARGA tipo single-point, fabricada em alumínio anodizado, insensível a momentos de torções e flexões. Circuito interno totalmente vedado com resina a base de silicone, garantindo grau de proteção IP-65, conforme norma internacional IEC 529/1976. Especificações Técnicas: capacidade nominal: 50 kg; sensibilidade: 2 mV/V +/- 10%; tensão Máxima de Excitação: 15 V; resistência de entrada: 410 ohm; resistência de saída: 410 ohm; Limite de carga de segurança: 150% da capacidade nominal.
33.90.30.26	151	Unidade	Célula de Lítio Li-ion 18650 3,6V 2200mAh; Tensão: 3,7V; Capacidade: 2200mah; MODELO: 18650 LI-ION com superfície lisa para solda ponto
33.90.30.26	152	Unidade	Célula FotoVoltáica 6V com potencia mínima 3W.
33.90.30.26	153	Unidade	Célula FotoVoltáica 9V com potencia mínima 1W.
33.90.30.24	154	Unidade	Chapa de Policarbonato Compacto Cristal de pelo menos 3mm X 1000mm X 2000mm
33.90.30.24	155	Unidade	Chapa De Policarbonato Compacto Cristal de pelo menos 5mm X 1000mm X 2000mm
33.90.30.24	156	Unidade	Chapa policarbonato, comprimento 3000 mm, largura 2050 mm, espessura 4 mm, cor cristal, características adicionais tipo: compacta
33.90.30.26	157	Unidade	Chave comutadora tipo KNOB curto, 2 posições com retorno por mola (0° e 45°). Tensão nominal de isolação 660Vca/Vcc. Grau de proteção IP 40 conforme IEC/EM 60529. Corrente térmica convencional mínima de 10A. Vida útil mínima de 1 milhão de manobras. Padrão de furo diâmetro 22mm. Deve suportar dois blocos de contatos sendo 1 NA e 1 NF (inclusos no fornecimento). Garantia de 01 ano.
33.90.30.26	158	Unidade	Chave comutadora tipo KNOB curto, 2 posições fixas (0° e 45°). Tensão nominal de isolação 660Vca/Vcc. Grau de proteção IP 40 conforme IEC/EM 60529. Corrente térmica convencional mínima de 10A. Vida útil mínima de 1 milhão de manobras. Padrão de furo diâmetro 22mm. Deve suportar dois blocos de contatos sendo 1 NA e 1 NF (inclusos no fornecimento). Garantia de 01 ano.
33.90.30.26	159	Unidade	Chave comutadora tipo KNOB curto, 3 posições com retorno por mola ao centro (-45°, 0° e 45°). Tensão nominal de isolação 660Vca/Vcc. Grau de proteção IP 40 conforme IEC/EM 60529. Corrente térmica convencional mínima de 10A. Vida útil mínima de 1 milhão de manobras. Padrão de furo diâmetro 22mm. Deve suportar dois blocos de contatos sendo 2 NA (inclusos no fornecimento). Garantia de 01 ano.
33.90.30.26	160	Unidade	Chave comutadora tipo KNOB curto, 3 posições fixas (-45°, 0° e 45°). Tensão nominal de isolação 660Vca/Vcc. Grau de proteção IP 40 conforme IEC/EM 60529. Corrente térmica convencional mínima de 10A. Vida útil mínima de 1 milhão de manobras. Padrão de furo diâmetro 22mm. Deve suportar dois blocos de contatos sendo 2 NA (inclusos no fornecimento). Garantia de 01 ano.
33.90.30.42	161	Unidade	Chave de fenda em cromo vanádio, cabo polipropileno, medindo 3/16" x 6
33.90.30.42	162	Unidade	Chave de fenda em cromo vanádio, cabo polipropileno, medindo 3/8" x 6
33.90.30.42	163	Unidade	Chave de fenda para bornes. Fabricada em aço cromo vanádio Cabo ergonômico. Largura da ponta igual ao diâmetro da haste 2mm x 3 pol.
33.90.30.42	164	Unidade	Chave de fenda tipo phillips, cabo em polipropileno, haste em aço cromo vanádio, ponta magnetizada 1/4 x 6´
33.90.30.26	165	Unidade	CHAVE FIM DE CURSO ACIONAMENTO POR HASTE C/ ROLETE 1NA+1NF Invólucro: Alumínio Grau de proteção mínimo: IP 66
33.90.30.26	166	Unidade	Chave fim de curso com contato comutador elétrico; acionado por rolete mecânico e reposicionado por mola; corrente de 5 A; com bornes de ligação rápida de cabos elétricos para pinos do tipo banana de 4 mm; montada sobre base de fixação rápida no tampo do painel, sem uso de ferramentas.
33.90.30.26	167	Unidade	Chave fim de curso: cabeçote alavanca com roldana metálica. Terminais tipo mola à prova de vibração. Contatos de ação rápida. Tensão de isolamento: 400V. Corrente operacional nominal 6A. Vida útil: 3 milhões de operações. Frequência de operação: até 6000 operações/h. Precisão de repetição: ±0,02 mm. Garantia de 1(um) ano.
33.90.30.26	168	Unidade	Chave fim de curso: Cabeçote Pistão com roldana metálica. Terminais tipo mola à prova de vibração. Contatos de ação rápida. Tensão de isolamento: 400V. Corrente operacional nominal 6A. Vida útil: 3 milhões de operações. Frequência de operação: até 6000 operações/h. Precisão de repetição: ±0,02 mm. Garantia de 1(um) ano.
33.90.30.26	169	Unidade	Chave microswitch com alavanca haste metálica; duas posições; Tamanho total 20X10X06 mm; Tensão de isolamento: 250 V; Corrente operacional nominal 6 A; Bornes para solda; Garantia de 1(um) ano.
33.90.30.26	170	Unidade	Chave microswitch com haste metálica de 30 mm; Tamanho total 20X10X06 mm; Tensão de isolamento 250 V; Corrente operacional nominal 5 A; Bornes para solda; Garantia de 1(um) ano.
33.90.30.42	171	Unidade	Chave phillips, cabo em polipropileno, haste em aço cromo vanádio, ponta magnetizada 5/16 x 6´
33.90.30.26	172	Unidade	Chave tactil, 4 terminais, 1 contato NA. Dimensões aproximadas: comprimento 12mm, largura 12mm, altura 12mm
33.90.30.42	173	Unidade	Chave tipo phillips, cabo em polipropileno, haste em aço cromo vanádio, ponta magnetizada. 1/8 x 3´
33.90.30.42	174	Unidade	Chave tipo phillips, cabo em polipropileno, haste em aço cromo vanádio, ponta magnetizada. 3/16 x 4´
33.90.30.16	175	Unidade	Chaveiro Rfid Programável Mifare 13,56Mhz
33.90.30.26	176	Unidade	CI INA 128PA invólucro DIP 8 pinos
33.90.30.26	177	Unidade	Circuito integrado 7448 em um invólucro DIP de 16 pinos que contém um decodificador BCD para display de sete segmentos.
33.90.30.26	178	Unidade	Circuito integrado ACS712,medidor de corrente de -30A até 30A tensão de alimentação 5 volts.
33.90.30.26	179	Unidade	Circuito integrado ADC0804, converssor analógico/digital de 8 bits, invólucro PDIP
33.90.30.26	180	Unidade	Circuito integrado conversor de 8 bits, alimentação entre +4,5V e +18V, consumo infeior à 40mW a 5V. Não linearidade de +- 0,1% com a temperatura.
33.90.30.26	181	Unidade	Circuito Integrado converssor de tensão ICL7660A em invólucro DIP
33.90.30.26	182	Unidade	Circuito integrado da família TTL 74138, demultiplexador de 8 saídas. Pacote com 10
33.90.30.26	183	Unidade	Circuito integrado da família TTL 74151, multiplexador de 8 entradas. Pacote com 10
33.90.30.26	184	Unidade	Circuito integrado INA131, amplificador de instrumentação em invólucro PDIP
33.90.30.26	185	Unidade	Circuito Integrado LM2575 Ajustável.
33.90.30.26	186	Unidade	Circuito integrado LM338, regulador ajustável de corrente 5A encapsulamento plástico de 3 pinos (TO-220)
33.90.30.26	187	Unidade	Circuito integrado LM350, regulador ajustável de corrente 3A encapsulamento plástico de 3 pinos (TO-220)
33.90.30.26	188	Unidade	Circuito integrado MCP1408, converssor digital/analógico de 8 bits, invólucro PDIP
33.90.30.26	189	Unidade	Circuito integrado MCP3208, converssor analógico/digital de 12 bits, invólucro PDIP
33.90.30.26	190	Unidade	Circuito integrado MCP41010, potênciometro digital de 10k ohm e 256 posições em invólucro PDIP
33.90.30.26	191	Unidade	Circuito integrado MCP41050, potênciometro digital de 50k ohm e 256 posições em invólucro PDIP
33.90.30.26	192	Unidade	Circuito integrado MCP41100, potênciometro digital de 100k ohm e 256 posições em invólucro PDIP
33.90.30.26	193	Unidade	Circuito integrado MCP42010, potênciometro digital duplo de 10k ohm e 256 posições em invólucro PDIP
33.90.30.26	194	Unidade	Circuito integrado MCP42050, potênciometro digital duplo de 50k ohm e 256 posições em invólucro PDIP
33.90.30.26	195	Unidade	Circuito integrado MCP42100, potênciometro digital duplo de 100k ohm e 256 posições em invólucro PDIP
33.90.30.26	196	Unidade	Circuito integrado MCP4921, converssor digital/analógico de 12 bits, invólucro PDIP
33.90.30.26	197	Unidade	Circuito integrado MCP4922, dois converssores digital/analógico de 12 bits, invólucro PDIP
33.90.30.26	198	Unidade	Circuito integrado MCP601, amplificador operacional em invólucro PDIP
33.90.30.26	199	Unidade	Circuito integrado MCP604, quatro amplificador operacionais em invólucro PDIP
33.90.30.26	200	Unidade	Circuito Integrado TCA 785 em invólucro DIP
33.90.30.26	201	Unidade	Circuito Integrado triac BTA41-600 em invólucro TOP3
33.90.30.16	202	Unidade	COLA INSTANTÂNEA INCOLOR: COLA, COMPOSIÇÃO CIANOACRILATO, INCOLOR, TIPO INSTANTÂNEA APLICAÇÃO VIDRO, BORRACHA, PLÁSTICO, PVC, METAL, ACRÍLICO, NÁILON, FRASCO COM 100 GRAMAS.
33.90.30.26	203	Unidade	Componente eletrônico transistor TIP41C encapsulamento TO-220. Máxima tensão de operação 100 V. máxima corrente de operação 6 A.
33.90.30.17	204	Unidade	CONECTOR SUB-D, 9 PINOS, PADRÃO PROFIBUS RS-485, CORPO METÁLICO, SAÍDA DOS CABOS 180 GRAUS, COM RESISTORES DE TERMINAÇÃO INCORPORADOS. DUAS ENTRADAS PARA CABO, CADA UMA COM SEU PRÓPRIO CONJUNTO DE TERMINAIS, CERTIFICADO PROFIBUS. GARANTIA 01 ANO.
33.90.30.17	205	Unidade	Conector SUB-D, 9 pinos, padrão PROFIBUS RS-485, corpo metálico, saída dos cabos 90 graus, com resistores de terminação incorporados. Duas entradas para cabo, cada uma com seu próprio conjunto de terminais, certificado PROFIBUS. Garantia 01 ano.
33.90.30.17	206	Unidade	Conector USB tipo B fêmea para soldar em placas de circuito impresso
33.90.30.24 ou 30.25	207	Unidade	Conexão rápida em T; pressão de operação de -0,95 a +10 bar; faixa de temperatura de trabalho de 0 a +60 °C; com ; com conexões de engate rápido tipo quick star para tubos flexíveis com diâmetro externo de 4 mm.
33.90.30.24 ou 30.25	208	Unidade	Conexões de engate rápido com retenção tipo quick star para tubos flexíveis com diâmetro externo de 4 mm, corpo em latão niquelado e pressão de trabalho -0.95 a 10 bar.Tipo QS-B-1/8-4
33.90.30.24 ou 30.25	209	Unidade	Conexões de engate rápido tipo quick star para tubos flexíveis com diâmetro externo de 4 mm, corpo em latão niquelado e pressão de trabalho -0.95 a 10 bar. Tipo QS-B-1/4-6
33.90.30.24 ou 30.25	210	Unidade	Conexões de engate rápido tipo quick star para tubos flexíveis com diâmetro externo de 4 mm, corpo em latão niquelado e pressão de trabalho -0.95 a 10 bar. Tipo QS-B-1/8-6
33.90.30.26	211	Unidade	Contator auxiliar com 2 NA e 2 NF, Tensão máxima 660 V, corrente máxima nos contatos 10 A, bobina de 24 Vcc.
33.90.30.26	212	Unidade	Contator auxiliar com corrente nominal de 12A, 2 contatos NA, 2 contatos NF e tensão de comando 220VAC
33.90.30.26	213	Unidade	Contator tripolar com contatos de comando (2NA + 2 NF) integrados. Tensão máxima 660V. Corrente nominal dos contatos de força, mínimo 9A. Corrente nomimal dos contatos de comando, mínimo 5A. Alimentação 220Vca.
33.90.30.26	214	Unidade	Controlador de potência monofásico. Corrente mínima 50 A. Entrada de controle: 4-20mA, 1-5Vdc, 24V externo. Modelo de referência: SPC1-50-E
33.90.30.26	215	Unidade	CONTROLE REMOTO IR + RECEPTOR IR Controle remoto infravermelho de 38Khz, 21 teclas Módulo receptor infravermelho utiliza o AX-1838HS a 38KHz
33.90.30.26	216	Unidade	Conversor DC-DC, CI MP1584, tensão de entrada: 4.5 à 28VDC, tensão de saída: 0.8 à 20VDC, corrente de saída nominal: 2A (máximo de 3A), eficiência de conversão: 96%, ripple de saída: < 30mV, frequência de chaveamento: 1.5MHz (Máxima) 1MHz (Típica), temperatura de operação: -45°C a +85°C, tensão de saída ajustável.
33.90.30.26	217	Unidade	Conversor de sinal para PT-100 Número de Entradas: 1 entrada de Sensor do tipo PT-100 a 3 fios Número de Saídas: 1 saída 0 a 10 volts linearizada Fixação: Trilho DIN 35mm ou 32mm Alimentação: 24 Vcc (tipo transmissor 2 fios)
33.90.30.26	218	Unidade	Conversor de sinal para PT-100 Número de Entradas: 1 entrada de Sensor do tipo PT-100 a 3 fios Número de Saídas: 1 saída 4 ~ 20 mA linearizada Fixação: Trilho DIN 35mm ou 32mm Alimentação: 24 Vcc (tipo transmissor 2 fios)
33.90.30.17	219	Unidade	Conversor USB-RS485. Entrada uma porta USB e uma saída serial assíncrona padrão RS485/RS422. Sinal de saída RS485 a 2 fios. Conexão serial via bornes. Proteção contra surtos de tensão (10kV) na serial. Autoalimenatação da porta USB. Endereço de entrada e saída automático, Plug & Play. Compatibilidade Windows 7, Windows Vista, Windows XP e Linux. Manual de instruções. CD de instalação. Garantia 01 ano.
33.90.30.25	220	Unidade	Correia em V, A22 , Largura 13mm, Espessura 8 mm.
33.90.30.26	221	Unidade	Cristal meia caneca 10 MHz
33.90.30.26	222	Unidade	Cristal meia caneca 11.0592 MHz
33.90.30.26	223	Unidade	Cristal meia caneca 14.7456 MHz
33.90.30.26	224	Unidade	Cristal meia caneca 16 MHZ
33.90.30.26	225	Unidade	Cristal meia caneca 18,432 MHz
33.90.30.26	226	Unidade	Cristal meia caneca 3.6864 MHz
33.90.30.26	227	Unidade	Cristal meia caneca 32,768 kHz
33.90.30.26	228	Unidade	Cristal meia caneca 7,3728 MHz
33.90.30.26	229	Unidade	Cristal meia caneca 8 MHZ
33.90.30.26	230	Unidade	Diodo 1N4937, capacidade de corrente de 1A. Chaveamento rápido e alta eficiência
33.90.30.26	231	Unidade	DIODO RETIFICADOR, MATERIAL SILÍCIO, TIPO 1N 4148, TENSÃO VDC 75 V, APLICAÇÃO RETIFICAÇÃO DE SINAL.
33.90.30.26	232	Unidade	DIODO ZENER 1N4733, TENSÃO NOMINAL 5,1 V, POTÊNCIA DE 1 W
33.90.30.26	233	Unidade	DIODO ZENER 1N4734, TENSÃO NOMINAL 5,6 V, POTÊNCIA DE 1 W
33.90.30.26	234	Unidade	DIODO ZENER 1N4742, TENSÃO NOMINAL 12 V, POTÊNCIA DE 1 W
33.90.30.26	235	Unidade	DIODO ZENER 1N4744, TENSÃO NOMINAL 15 V, POTÊNCIA DE 1 W
33.90.30.26	236	Unidade	Disjuntor motor termomagnético com ajuste de 1,8 a 2,5 A. Utilizado para manobra e proteção de motores contra curto-circuito e sobrecarga; Acompanha bloco de contato frontal com terminais por parafusos com um contato NA e um NF. Frequência nominal de 50/60Hz, corrente nominal de 2,5A, tensão nominal de serviço Ue de 690 VCA, classe de disparo 10, disparador de sobrecarga múltiplo de corrente nominal de 13 vezes, disparador de curto-circuito de 33A, corrente máxima de interrupção Icu a 400 VCA de 100kA. Largura 45 mm; Peso aproximado: 0,298kg.
33.90.30.26	237	Unidade	Disjuntor motor termomagnético com ajuste de 3,5 a 5 A. Utilizado para manobra e proteção de motores contra curto-circuito e sobrecarga; Acompanha bloco de contato frontal com terminais por parafusos com um contato NA e um NF. Frequência nominal de 50/60Hz, corrente nominal de 5A, tensão nominal de serviço Ue de 690 VCA, classe de disparo 10, disparador de sobrecarga múltiplo de corrente nominal de 13 vezes, disparador de curto-circuito de 65A, corrente máxima de interrupção Icu a 400 VCA de 100kA. Largura 45 mm; Peso aproximado: 0,301kg.
33.90.30.26	238	Unidade	Disjuntor motor termomagnético com ajuste de 7 a 10 A. Utilizado para manobra e proteção de motores contra curto-circuito e sobrecarga; Acompanha bloco de contato frontal com terminais por parafusos com um contato NA e um NF. Frequência nominal de 50/60Hz, corrente nominal de 10A, tensão nominal de serviço Ue de 690 VCA, classe de disparo 10, disparador de sobrecarga múltiplo de corrente nominal de 13 vezes, disparador de curto-circuito de 130A, corrente máxima de interrupção Icu a 400 VCA de 50kA. Largura 45 mm; Peso aproximado: 0,300kg.
33.90.30.26	239	Unidade	Disjuntor tripolar do tipo caixa moldada com proteção térmica ajustável e magnética fixa. Corrente mínima de 160A. Capacidade de interrupção de curto-circuito em operação de no mínimo de 16 kA para tensões entre 380-415V. Classe de tensão 690Vca/60Hz. 01 contato auxiliar tipo reversível (NAF) com capacidade de corrente mínima de 2A. 01 contato de alarme tipo reversível (NAF) com capacidade de corrente mínima de 2A. Bobina de abertura à distância para efetuar a abertura do disjuntor, com alimentação em 24Vcc. Acionamento motorizado que permita o acionamento remoto do disjuntor, tensão de alimentação da motorização 24Vcc. Atender a norma ABNT NBR IEC 60947-2. Grau de proteção mínimo IP20. Vida útil do sistema mecânico mínima de 8000 manobras. Garantia mínima de 01 ano. Acompanhar manual de instruções
33.90.30.17	240	Unidade	Display LCD 16×2 com interface I2C e Backlight verde ou azul
33.90.30.17	241	Unidade	Display LCD com 20 colunas e 4 linhas com backlight azul e escrita branca podendo ser operado em 4 ou 8-bits paralelamente.
33.90.30.17	242	Unidade	Display LCD de caracteres 16 colunas Por 2 Linhas, com Dimensões 36mm x 80mm x 13mm, com interface paralela, com backlight azul e letra preta
33.90.30.17	243	Unidade	Display Lcd Gráfico 128x64 backlight Azul com interface paralela
33.90.30.17	244	Unidade	Display LCD Shield com Teclado para Arduino Especificações: O Shield é compatível com a biblioteca LCD4Bit que pode ser encontrada no site oficial da Arduino juntamente com exemplos passo-a-passo. Não é possível vender este Shield sem o LCD incluso pois ambos vem lacrados.
33.90.30.17	245	Unidade	Display LCD TFT 2.4" Touchscreen Shield para Arduino: Especificações: - Dimensão tela: 2,4 polegadas - Slot para cartão MicroSD - Cor LCD: 65K - Controlador: S6D0154 - Resolução: 240 x 320 - Touchscreen: 4 fios resistivos touchscreen - Interface: 8 bit dados, mais 4 linhas de controle - Tensão de operação: 3,3-5V - Dimensões: 71 x 52 x 7mm
33.90.30.17	246	Unidade	Display OLED 0.91″ 128×32 I2C Azul – Controlador SSD1306 – Tensão de operação: 3,3-5VDC – Cor: Azul – Interface: I2C – Resolução: 128×32 pixels – Dimensões: 38 x 12 x 2,5 mm
33.90.30.26	247	Unidade	Dissipador de calor de alumínio. Dimensões 27,5 x 16 mm. Perfil de 40mm, utilizado para CIs de encapsulamento TO220
33.90.30.26	248	Unidade	Dissipador de calor de alumínio. Dimensões aproximadas: 145 x 69 mm. Comprimento (perfil) de 200 mm. Resistência térmica 1,17 °C/W / 4".
33.90.30.26	249	Unidade	Dissipador de calor, material alumínio. Resistência térmica com ventilação natural = 1,4 K/W; Resistência térmica para ventilação forçada: 0,38 K/W. Dimensões: Largura = 99 mm; Altura = 41 mm; Comprimento = 120 mm.
33.90.30.26	250	Unidade	Eletroválvula direcional pneumática de 3 vias de trabalho/2 posições de comando, normal fechada (NF); acionamento por servocomando elétrico por solenoide de 24 Vcc e piloto; retorno por mola; possibilidade de acionamento manual de emergência; com LED indicador de operação; com cabo elétrico equipado com pinos do tipo banana de 4 mm (incluso); pressão de operação de 1,5 a 8 bar; vazão nominal 500 litros por minuto; com conexões de engate rápido tipo quick star para tubos flexíveis com diâmetro externo de 4 mm; equipada com silenciador no pórtico de exaustão para a atmosfera; montada sobre base de fixação rápida no tampo do painel, sem uso de ferramentas.
33.90.30.26	251	Unidade	Eletroválvula direcional pneumática de 5 vias de trabalho/2 posições de comando; normal fechada (NF); acionamento por duplo servocomando elétrico por solenoides de 24 Vcc e pilotos; possibilidade de acionamento manual de emergência; com LEDs indicadores de operação; com cabos elétricos equipados com pinos do tipo banana de 4 mm (inclusos); pressão de operação de 1,5 a 8 bar; vazão nominal 500 litros por minuto; com conexões de engate rápido tipo quick star para tubos flexíveis com diâmetro externo de 4 mm; equipada com silenciadores nos pórticos de exaustão para a atmosfera; montada sobre base de fixação rápida no tampo do painel, sem uso de ferramentas.
33.90.30.26	252	Unidade	Eletroválvula direcional pneumática de 5 vias de trabalho/2 posições de comando; normal fechada (NF); acionamento por servocomando elétrico por solenoide de 24 Vcc e piloto; retorno por mola; possibilidade de acionamento manual de emergência; com LED indicador de operação; com cabo elétrico equipado com pinos do tipo banana de 4 mm (incluso); pressão de operação de 1,5 a 8 bar; vazão nominal 500 litros por minuto; com conexões de engate rápido tipo quick star para tubos flexíveis com diâmetro externo de 4 mm; equipada com silenciador no pórtico de exaustão para a atmosfera; montada sobre base de fixação rápida no tampo do painel, sem uso de ferramentas.
33.90.30.26	253	Unidade	Eletroválvula direcional pneumática de 5 vias de trabalho/3 posições de comando; centrada por molas na posição central com todos os pórticos bloqueados; acionamento por duplo servocomando elétrico por solenoides de 24 Vcc e pilotos; possibilidade de acionamento manual de emergência; com LEDs indicadores de operação; com cabos elétricos equipados com pinos do tipo banana de 4 mm (inclusos); pressão de operação de 1,5 a 8 bar; vazão nominal 500 litros por minuto; com conexões de engate rápido tipo quick star para tubos flexíveis com diâmetro externo de 4 mm; equipada com silenciadores nos pórticos de exaustão para a atmosfera; montada sobre base de fixação rápida no tampo do painel, sem uso de ferramentas.
33.90.30.26	254	Unidade	Encoder Incremental Rotativo no minimo 600 Pulsos Eixo 6mm 5-24V saída push pull.
33.90.30.22	255	Unidade	ESCOVA ANTI-ESTÁTICA: Utilização: limpeza de superfícies sensíveis a ação da energia estática, tais como: circuitos integrados em geral encontrados em placas mãe e interfaces de computador em geral. - Comprimento do cabo: 173mm- Cerdas: (31 x 9 x 15)mm.
33.90.30.22	256	Unidade	Esponja Vegetal para Ferro de Solda - Quadrada
33.90.30.22	257	Unidade	ESPONJA VEGETAL PARA FERRO DE SOLDA. DIMENSÕES MÍNIMAS 65 X 45 X 10 MM. PACOTE COM 10 UNIDADES.
33.90.30.42	258	Unidade	Esquadro, 12 polegadas, metálico
33.90.30.26	259	Unidade	Estanho em fio para solda 0,5mm; Composição de 63% Estanho (Sn) e 37% Chumbo (Pb); Com resina; Armazenada em rolo (carretel) com 90g.
33.90.30.42	260	Unidade	ESTILETE LARGO 18 MM CABO PLÁSTICO COM GUIA DE AÇO: ESTILETE LARGO 18 MM CABO PLÁSTICO COM GUIA DE AÇO. CORPO FABRICADO EM TERMOPLÁSTICO, GUIA DA LAMINA EM AÇO CARBONO COM PINTURA ELETROSTÁTICA, SUPORTE COM TRAVA TIPO ROLDANA E LAMINA DE 18 MM EM AÇO CARBONO COM ALTO TEOR DE CROMO. INDICADO PARA SERVIÇO PESADO, COMO CORTE DE BORRACHA, COURO, ETC.
33.90.30.17	261	Unidade	Ethernet Shield W5100 para Arduino Descrição: Este Arduino Ethernet Shield baseia-se no chip WIZnet ethernet W5100 que fornece acesso à rede (IP) nos protocolos TCP ou UDP e é facilmente utilizado usando a biblioteca Ethernet Library e SD Library. Ele é compatível tanto com o Arduino Uno e MEGA e possui um slot para cartão micro-SD que pode ser usado para armazenar arquivos que vão servir na rede.
33.90.30.26 ou 52.38	262	Unidade	Exaustor de fumaça para solda com estanho, 220Vac, 30W, sucção 1m³/min.
33.90.30.26	263	Unidade	Fita isolante elétrica, material básico pvc- cloreto de polivinila, resistência à tensão até 750 v, cor amarela, classe temperatura 90 ¨c, comprimento 10 m, largura 19 mm, espessura 0,25 mm
33.90.30.26	264	Unidade	Fita isolante elétrica, material básico pvc- cloreto de polivinila, resistência à tensão até 750 v, cor azul, classe temperatura 90 ¨c, comprimento 10 m, largura 19 mm, espessura 0,25 mm
33.90.30.26	265	Unidade	Fita isolante elétrica, material básico pvc- cloreto de polivinila, resistência à tensão até 750 v, cor branca, classe temperatura 90 ¨c, comprimento 10 m, largura 19 mm, espessura 0,25 mm
33.90.30.26	266	Unidade	Fita isolante elétrica, material básico pvc- cloreto de polivinila, resistência à tensão até 750 v, cor verde, classe temperatura 90 ¨c, comprimento 10 m, largura 19 mm, espessura 0,25 mm
33.90.30.26	267	Unidade	Fita isolante elétrica, material básico pvc- cloreto de polivinila, resistência à tensão até 750 v, cor vermelha, classe temperatura 90 ¨c, comprimento 10 m, largura 19 mm, espessura 0,25 mm
33.90.30.26	268	Unidade	Fonte carregador de bateria - Entrada: 100~240VAC 50/60Hz 1.5A (bivolt); Saída: 36V - 2000mA Compatível com baterias de Litio Ion; - Proteção contra excesso de corrente - Proteção contra excesso de calo - Proteção contra curto-circuito - Seletor automático de tensão (bivolt) - Garantia de 180 dias contra defeito de fabricação
33.90.30.26	269	Unidade	Fonte carregador de bateria - Entrada: 100~240VAC 50/60Hz 1.5A (bivolt); Saída: 48V - 2000mA Compatível com baterias de Litio Ion
33.90.30.26	270	Unidade	Fonte chaveada de tensão para painel. Alimentação 220Vca. Tensão de saída 24 Vcc - 5A. Ripple 80mVp-p. LED de indicação. Proteção contra sobrecarga. Fixação em trilho DIN 35mm. Garantia 01 ano.
33.90.30.26	271	Unidade	Fonte encapsulada com entrada bivolt AC de 90 ~264V, e com saída retificada 5VDC, potência 3W. Corrente máxima de pico na saída: 1000mA; Corrente máxima a longo prazo na saída: 600mA. Com pinos para soldagem. Modelo de ferência:HLK-PM01
33.90.30.26	272	Unidade	Fusível tubo de vidro / capacete latão (ação rápida). Tamanho 5x20mm. 10 A.
33.90.30.26	273	Unidade	Fusível tubo de vidro / capacete latão (ação rápida). Tamanho 5x20mm. 4 A.
33.90.30.26	274	Unidade	Fusível tubo de vidro / capacete latão (ação rápida). Tamanho 5x20mm. 500 mA.
33.90.30.26	275	Unidade	Fusível tubo de vidro / capacete latão (ação rápida). Tamanho 5x20mm. 6 A.
33.90.30.26	276	Unidade	Fusível tubo de vidro / capacete latão (ação rápida). Tamanho 5x20mm. 8 A.
33.90.30.26	277	Unidade	Fusível ultra rápido DMM44/100 440MA 1000V compatível com multimetro FLUKE 87V. Marca de referecia: Bussmann.
33.90.30.25	278	Unidade	Fuso de esferas recirculantes laminado com porca: Ambos confeccionados em aço inox; Precisão C5 conforme norma JIS; Folga axial máxima de 0,05 a 0,07 mm; Diâmetro do eixo entre 10 e 16 mm; Comprimento da rosca entre 400 mm; Passo entre 4 a 6 mm; Com rosca direita; Com alto-lubricaficação; Faixa de temperatura de -20 °C até +80 °C; Com raspadores de sujeira integrados nas porcas de rosca; Posição de montagem na horizontal com ação de carga axial; Com garantia contra defeitos de fabricação e/ou conforme natureza do produto.
33.90.30.24	279	Unidade	Gabinete injetado sob alta pressão de injeção; Tampa com fixação por 04 parafusos; Guias e torres de fixação para placa de circuito impresso; Material ABS Altura: 30 a 50mm Largura: 70 a 90mm Comprimento: 130 a 150mm
33.90.30.24	280	Unidade	Gabinete injetado sob alta pressão de injeção; Tampa com fixação por 04 parafusos; Guias e torres de fixação para placa de circuito impresso; Material ABS Altura: 50 a 70mm Largura: 90 a 110mm Comprimento: 150 a 170mm
33.90.30.17	281	Unidade	Gravador de microcontrolador da família Atmel. Pode ser usado com uma variedade de softwares como AVRdude, Khazama AVR Programmer, BASCOM-AVR, eXtreme Burner. Gravação através de interface ISP de 10 pinos. Grava os microcontroladores: AT89S51, AT89S52, AT89S8253, AT89S2051, AT89S4051, AT86RF401, AT90CAN32, AT90CAN64, AT90CAN128, AT90PWM2, AT90PWM2B, AT90PWM3, AT90PWM3B, AT90PWM81, AT90PWM216, AT90PWM316, AT90S1200, AT90S2313, AT90S2323, AT90S2343, AT90S4414, AT90S4433, AT90S4434, AT90S8515, AT90S8535, AT90SCR100H, AT90USB82, AT90USB162, AT90USB646, AT90USB647, AT90USB1286, AT90USB1287. ATmega8, ATmega8A, ATmega8U2, ATmega8HVA, ATmega16, ATmega16A, ATmega16HVA, ATmega16HVB, ATmega16M1, ATmega16U2, ATmega16U4, ATmega32, ATmega32A, ATmega32C1, ATmega32HVB, ATmega32M1, ATmega32U2, ATmega32U4, ATmega32U6, ATmega48, ATmega48P, ATmega48PA, ATmega64, ATmega64A, ATmega64C1, ATmega64M1, ATmega88, ATmega88P, ATmega88PA, ATmega103, ATmega128, ATmega128A, ATmega128RFA1, ATmega161, ATmega162, ATmega163, ATmega164P, ATmega164PA, ATmega165, ATmega165P, ATmega168, ATmega168P, ATmega168PA, ATmega169, ATmega169P, ATmega323, ATmega324, ATmega324PA, ATmega325, ATmega325P, ATmega328P, ATmega329, ATmega329P, ATmega406, ATmega640, ATmega644, ATmega644P, ATmega644PA, ATmega645, ATmega649, ATmega1280, ATmega1281, ATmega1284P, ATmega2560, ATmega2561, ATmega3250, ATmega3250P, ATmega3290, ATmega3290P, ATmega6450, ATmega6490, ATmega8515, ATmega8535. ATtiny10, ATtiny11, ATtiny12, ATtiny13, ATtiny13A, ATtiny15, ATtiny22, ATtiny24, ATtiny24A, ATtiny25, ATtiny26, ATtiny28, ATtiny43U, ATtiny44, ATtiny44A, ATtiny45, ATtiny48, ATtiny84, ATtiny85, ATtiny88, ATtiny167, ATtiny261, ATtiny261A, ATtiny461, ATtiny861, ATtiny861A, ATtiny2313, ATtiny2313.
33.90.30.17	282	Unidade	Gravador e Depurador para Microcontroladores PIC deverá ser compatível com uma variedade de microcontroladores PIC/dsPIC de várias famílias; deve ser compatível como ICD-2 da Microchip; ser alojado em uma caixa plástica resistente, com todos os cabos necessários e uma placa para gravação de componentes de vários tamanhos (Header); suportar microcontroladores das famílias PIC10, PIC12, PIC16, PIC18, PIC24 e DSPIC com memória flash; deve permitir conexão ICSP padrão Microchip, ser compatível com MPLAB 8.9, ter Buffers de saída soqueteados; permitir depuração: execução do programa passo-a-passo e break points; ter comunicação USB; ser acompanhado de soquetes para gravação de PICs de 8, 14, 18, 28 e 40pinos; Acessórios que acompanham o gravador: cabo USB, cabo de gravação in-circuit (RJ12 RJ12), header com soquete torneado, para gravação de microcontroladores de diferentes tamanhos, CD contendo softwares e drivers.
33.90.30.17	283	Unidade	GSM GPRS Shield para Arduino EFCom SIM900 + Antena Especificações: - Tensão de operação: 5V - Quad-Band: 850/ 900/ 1800/ 1900 MHz - GPRS multi-slot classe 10/8 - GPRS mobile station class B - Condiz com fase GSM 2/2+ - Class 4 (2 W @850/ 900 MHz) - Class 1 (1 W @1800/1900MHz) - Controle via comandos AT (GSM 07.07, 07.05 e SIMCOM com comandos AT aprimorados) - Baixo consumo de energia: 1,5mA (sleep mode) - Temperatura de Operação: -40°C a +85 °C - Dimensões: 69 x 53mm - Peso: 70g
33.90.30.26	284	Unidade	Indicador óptico pneumático com visor com 22,5 mm de diâmetro; faixa de pressão de operação: de 1,5 a 8 bar; faixa de temperatura de trabalho: de - 10 a + 60°C; ângulo visual: > 180° (tridimensional); conexões de engate rápido tipo quick star, para tubos flexíveis com ∅ externo de 4 mm.
33.90.30.26	285	Unidade	Indutor Radial espaçamento 5mm 330uH
33.90.30.26	286	Unidade	Interruptor de alavanca haste metálica; Duas posições (liga/desliga); 3 terminais; Fixação com porca com rosca; Tamanho total 13,2X9,5X7,9 mm; Tensão de isolamento 250 V; Corrente operacional nominal 3 A; Bornes para solda; Garantia de 1 (um) ano.
33.90.30.26	287	Unidade	Interruptor de alavanca plástica com lâmpada de 24 V na cor amarela; Duas posições (liga/desliga); 3 terminais; Fixação com porca com rosca; Tensão de isolamento 250 V; Corrente operacional nominal 6 A; Bornes para solda; Dimensões (CxLxA): 21x14,8x15mm (sem os pinos). Garantia de 1 (um) ano.
33.90.30.26	288	Unidade	Interruptor gangora liga/desliga com lâmpada interna de 24 V amarelo com Neon; 3 terminais; Fixação tipo encaixe; Tamanho total 18,8X14,8X13 mm; Tensão de isolamento 250 V; Corrente operacional nominal 6 A; Bornes para solda; Garantia de 1(um) ano.
33.90.30.26	289	Unidade	Interruptor gangora liga/desliga com lâmpada interna de 24 V azul com Neon; 3 terminais; Fixação tipo encaixe; Tamanho total 18,8X14,8X13 mm; Tensão de isolamento 250 V; Corrente operacional nominal 6 A; Bornes para solda; Garantia de 1(um) ano.
33.90.30.26	290	Unidade	Interruptor gangora liga/desliga com lâmpada interna de 24 V verde com Neon; 3 terminais; Fixação tipo encaixe;Tamanho total 18,8X14,8X13 mm; Tensão de isolamento 250 V; Corrente operacional nominal 6 A; Bornes para solda; Garantia de 1(um) ano.
33.90.30.26	291	Unidade	Interruptor gangora liga/desliga com lâmpada interna de 24 V vermelho com Neon; 3 terminais; Fixação tipo encaixe; Tamanho total 18,8X14,8X13 mm; Tensão de isolamento 250 V; Corrente operacional nominal 6 A; Bornes para solda; Garantia de 1(um) ano.
33.90.30.26	292	Unidade	Interruptor gangora liga/desliga terminais preto; 3 terminais; Fixação tipo encaixe; Tamanho total 18,8X14,8X13 mm; Tensão de isolamento 250 V; Corrente operacional nominal 6 A; Bornes para solda; Garantia de 1(um) ano.
33.90.30.26	293	Unidade	Interruptor gangorra liga/desliga/liga com led interno amarelo; Fixação tipo encaixe; Tensão de isolamento 250 V; Corrente operacional nominal 16 A; 6 terminais; Bornes para solda; Dimensões (CxLxA): 21x14,8x15mm (sem os pinos). Garantia de 1 (um) ano.
33.90.30.26	294	Unidade	Interruptor gangorra liga/desliga/liga com led interno verde; Fixação tipo encaixe; Tensão de isolamento 250 V; Corrente operacional nominal 16 A; 6 terminais; Bornes para solda; Dimensões (CxLxA): 21x14,8x15mm (sem os pinos). Garantia de 1 (um) ano.
33.90.30.26	295	Unidade	Interruptor gangorra liga/desliga/liga com led interno vermelho; Fixação tipo encaixe; Tensão de isolamento 250 V; Corrente operacional nominal 16 A; 6 terminais; Bornes para solda; Dimensões (CxLxA): 21x14,8x15mm (sem os pinos). Garantia de 1 (um) ano.
33.90.30.42	296	Unidade	Jogo de acessórios para mini retífica, acompanha maleta com tampa transparente para melhor visualização das peças Composto por 250 peças, sendo: 18 Tubos de lixa grande para acabamento, 21 Tubos de lixa pequeno para acabamento, 04 Discos de feltro pequeno para polir 1/2" x 1/2", 01 Disco de feltro grande para polir - 1" x 1/4", 01 Ponta cônica de feltro 3/8" x 3/4", 01 Disco de tecido para polir 1" x 1/8", 01 Disco para esmerilhadeira 7/8" x 5/32", 10 Discos de carboneto para afiar, 12 Discos de oxido para afiar, 04 Hastes adaptadores, 02 Pastas compostas para dar brilho, 36 Discos de corte (forte) 15/16" x 1/32", 36 Discos de corte (médio) 15/16" x 1/64", 05 Discos de corte de fibra de vidro 1-1/4" x 3/64", 04 Hastes para mandril com diferentes medidas, 01 Haste de borracha 1/2" x 1/2", 01 Haste de borracha 1/4" x 3/64", 03 Acessórios contornar e fresar, 07 Pontas de diamante, 08 Pontas de borracha, 03 Escovas de aço, 03 Escovas de aço inoxidável, 03 Escovas de bronze, 36 Discos de lixa 220, 01 Rebolo 1-1/4" x 3/8", 36 Discos de lixa 160, 01 Chave 3/8", 36 Discos de lixa 240, 01 Pedra de amolar e 06 Pontas de broca
33.90.30.42	297	Unidade	Jogo de limas chatas, tipo 2º corte, tamanhos 6´ e 10´ , com cabo.
33.90.30.42	298	Unidade	Jogo de limas chatas, tipo bastarda, tamanhos 4´, 6´, 8´ e 10´ pol, aplicação limagem ferramentas mecânicas e ferramentaria. Com cabo
33.90.30.42	299	Unidade	Jogo de limas chatas, tipo murça, tamanhos 6´ e 10´ , com cabo.
33.90.30.42	300	Unidade	Jogo de limas chatas, tipo segundo corte, tamanhos 4´, 6´, 8´ e 10´ pol, aplicação limagem ferramentas mecânicas e ferramentaria. Com cabo.
33.90.30.42	301	Unidade	Jogo de limas redondas, tipo 2º corte, tamanhos 6´ e 10´ , com cabo.
33.90.30.42	302	Unidade	Jogo de limas redondas, tipo murça, tamanhos 6´ e 10´ , com cabo.
33.90.30.26	303	Unidade	Jumper de terminação (conexão de expansão) de CLP's da linha TPW03. Código do produto TPW-03 200EC
33.90.30.14 ou 30.26	304	Unidade	Kit Chassi 2 Rodas Robótica Robô Dimensões: - Chassi: 22 x 14,7 cm - Roda: 7 x 7 x 2,6 cm - Tração nas 2 rodas (2WD) - Corrente motor sem carga: ≤200mA (6V) e ≤150mA (3V) - Velocidade motor sem carga: 200RPM (6V) e 90RPM (3V)
33.90.30.14 ou 30.26	305	Unidade	Kit Chassi 4 Rodas Robô para Arduino Especificações: - Chassi em acrílico - Tração nas 4 rodas (4WD) - Dimensões: 256 x 150 x 65mm - Peso Chassi completo: 470g - Corrente motor sem carga: ≤200mA (6V) e ≤150mA (3V) - Velocidade motor sem carga: 200RPM (6V) e 90RPM (3V)
33.90.30.14 ou 30.26	306	Unidade	Kit Chassis para Robô Zumo - Pololu Especificação: - Tamanho 10cm
33.90.30.17	307	Unidade	Kit Intel Edison para Arduino Especificações Intel Edison: - Processador Intel® Atom™ SoC (System-on-a-chip) de 500MHz de 22nm com CPU dual-core e MCU Intel® Quark™ 100MHz - Wi-Fi dual-band (2.4 e 5GHz) integrado - Bluetooth LE 4.0 integrado - Memória: 1GB LPDDR3 - Armazenamento: 4GB eMMC - Suporte a Yocto Linux, Python, Node.js e Wolfram Especificações Arduino Breakout: - Dimensões: 127 x 72 x 12mm; - Compatibilidade com Arduino Uno (com 4 PWM, ao invés de 6 do Arduino); - 20 entradas/saídas digitais e 4 saídas PWM; - 6 Entradas analógicas; - 2 UART; - Interface I2C; - Interface SPI - Conector ICSP de 6 pinos; - Conexão micro USB; - Slot cartão microSD; - Configuração de nivel de sinal (3.3 ou 5V) por jumper; - Adaptador para fonte: 7V~15VDC / 500mA
33.90.30.42	308	Unidade	Kit contendo 7 pinças metálicas antiestáticas ESD para manuseio de componentes eletrônicos.
33.90.30.42	309	Unidade	Kit de acessórios para retífica manual com pinça de 1/4" ou 1/8", com 257 peças: - 1 Bastão abrasivo - 1 Chave para micro retifica - 4 Cilindros de feltro - 81 Discos de corte - 44 Discos de lixa - 3 Escovas de inox - 3 Escovas de latão - 3 Escovas de nylon - 2 Hastes para discos de corte - 1 Haste para disco de feltro - 4 Hastes para lixa cilindro - 3 Hastes para roda de borracha - 1 Haste para roda de pano - 10 Limas rotativas - 10 Limas rotativas diamantadas - 50 Lixas de cilindro - 1 Pasta para polimento - 4 Pinças para micro retífica - 1 Ponta de feltro - 10 Pontas montadas - 6 Rebolos de carbureto de silício - 6 Rebolos de óxido de alumínio - 2 Rodas de borracha - 4 Rodas de feltro - 1 Roda de lixa - 1 Roda de pano Embalagem: Estojo plástico
33.90.30.17	310	Unidade	Kit de desenvolvimento com microcontrolador ARM Cortex-M3. Deve ser uma plataforma integrada para gravação e depuração de programa, através de JTAG Debugger e com conexão USB (para comunicação e alimentação do kit). O microcontrolador disponível no kit para programação/depuração deve ter as seguintes características: ARM Cortex-M3 32 bit, até 32 kB de memória flash e 8 kB de memória SRAM, frequência da CPU até 72 MHz, interface UART, 4 timers e 42 pinos de I/O para propósito geral. Deve acompanhar o cabo USB.
33.90.30.14	311	Unidade	Kit MDF, eixos usinados e correias GRaber i3
33.90.30.17	312	Unidade	Kit Raspberry Pi: 01 - Raspberry Pi 3 Model B 01 - Cartão de Memória 8GB classe 10 com Adaptador 01 - Fonte DC Chaveada 5V 3A Micro USB 01 - Cabo HDMI v1.3 1,8m Multilaser 01 - Case Raspberry Pi
33.90.30.26	313	Unidade	Lâmpada Incandescente 40w 220v E27 Clara
33.90.30.17; 30.26; 30.28, ou 44.90.52.24; 52.35	314	Unidade	Leitor biométrico, onde a imagem da digital é transmitida por uma interface USB, sendo que a extração das minúcias e a identificação são feitas no próprio PC. Inclui software de desenvolvimento (SDK) que permite que o usuário desenvolva sua própria aplicação, utilizando as funções de cadastro (enrollment), extração das minúcias (template), reconhecimento (matching). Sensor do tipo capacitivo CMOS, com resolução de no minimo 508 ppi, ompatibilidade com sistemas operacionais: Microsoft Windows (32-bit and 64-bit) e Linux (32-bit and 64-bit).
33.90.30.42	315	Unidade	Lima redonda 3/8" com cabo em madeira, plástico ou emborrachado.
33.90.30.42	316	Unidade	Lima redonda 5/16" com cabo em madeira, plástico ou emborrachado.
33.90.30.28	317	Unidade	MANTA ANTI-ESTATICA (0,60 X 1,00)M: Manta Dissipativa com 2 Camadas. Resistente a altas temperaturas e corrosão, camada superior 108 Ohms/sq. Camada inferior < 105Ohms. Cor: Cinza. Tamanho: (0,60 X 1,00) m.
33.90.30.42	318	Unidade	Micro Broca 0.80mm Metal Duro. Pacote com 10 unidades.
33.90.30.26	319	Unidade	Micro Motor com caixa de redução de metal 50:1 para chassi ZUMO Especificação: -Compatível com chassi ZUMO -170 RPM and 40 mA sem carga -Torque: 9 oz-in (0.6 kg-cm) -Corrente Stall de 0,36A -Tensão de operação: 6V -Peso: 10g
33.90.30.17	320	Unidade	Microcontrolador ATmega328 em envólucro DIP Dados técnicos: Tensão de operação: 5V TTL, Tensão de alimentação: 5.5V, Pinosde I/O: 23 Memória Flash: 32 KB, Memória SRAM: 2KB; Memória EEPROM: 1 KB; Velocidade do Clock: até 20 MHz.
33.90.30.17	321	Unidade	Microcontrolador ATmega8 em envólucro DIP Dados Técnicos: Tensão de operação: 2,7 a 5,5V, Tensão de alimentação: 2,7 a 5,5V, Pinosde I/O: 23 Memória Flash: 8 KB, Memória SRAM: 1KB; Memória EEPROM: 512B; Velocidade do Clock: até 16 MHz, Canais de PWM: 3 Entradas ADC: 8
33.90.30.17	322	Unidade	Microcontrolador Atmel ATtiny85-20PU
33.90.30.26	323	Unidade	Mini bomba d'água submersa. - Voltagem adequada: DC 2.5 A 6V - Corrente em máxima eficiência: ~200mA - Elevação máxima: 1m - Vazão de água: ~1 a 1,5 l/m - Comprimento do fio: 7cm - Diâmetro da entrada: ~3,3mm - Diâmetro da saída: ~4,5mm
33.90.30.26	324	Unidade	Mini contator tripolar com corrente nominal de 9 A, 3 contatos principais NA, 1 contato auxiliar NA e tensão de comando 24VDC.
33.90.30.26	325	Unidade	Módulo Acelerômetro/Giroscópio formado pelo MPU-6050 contendo um giroscópio e um acelerômetro, ambos de três eixos em conjunto com um processador de movimento digital a bordo (DMP), capazes de processamento complexo. Placa para um total de 6 graus de liberdade. Características: - Protocolo de comunicação padrão I2C; - Tensão de operação: 3 a 5V; - Sensor de velocidade angular (Giroscópio de três eixos), com uma sensibilidade de até 131 LSBs/dps e uma gama de escalas de ±250, 500, 1000, 2000 °/s; - Acelerômetro de três eixos com um fundo de escala programável de ±2, ±4, ±8, ±16g; - Conversor AD 16 bits; - Processamento Digital de Movimento (DMP complexo, sincronização de tempo e sensor de detecção de gestos); Compatível com Arduino Uno R3
33.90.30.26	326	Unidade	Módulo carregador de bateria de lítio, CI controlador: TP4056, tensão de operação: 5V, capacidade máxima de carga: 1A (ajustável), tensão de corte na saída: 4.2V +/- 1%, proteção contra sobrecarga, conexão mini USB, leds indicadores, temperatura de operação: -10ºC à 85ºC.
33.90.30.17	327	Unidade	Módulo cartão micro SD. Pinagem: CS, SCK, MOSI, MISO, VCC, GND. Tensão de operação: 3,3 ou 5V, tensão de alimentação: 5V, interface SPI: MOSI, SCK, MISO e CS.
33.90.30.26	328	Unidade	Módulo com dois diodos retificadores de potência. Tensão reversa máxima de cada diodo: 600 V; Corrente média no diodo: mínimio 45 A; Queda de tensão em condução do diodo: máx. 0,85 V; Resistência em condução: máx. 5 mOhm.
33.90.30.17	329	Unidade	Módulo Display 7 Segmentos Anodo Comum - contempla um Display de 0,52” (13x19mm) do tipo Anodo Comum com 7 Segmentos e um oitavo segmento que representa o “ponto”. Com os sete segmentos de LEDs é possível representar números de 0 a 9 e algumas letras rudimentares como: A, B, C, D, E e F. O módulo deve ter conexão com Arduino e equivalente, sendo o display soldado no placa e a conexão feita através de terminais na placa. Especificações do Display Anodo Comum: Cor dos LEDs: Vermelho; Tensão direta (VF): 1,8V a 2,0V; Corrente Direta (IF): 20mA.
33.90.30.17	330	Unidade	Módulo Matriz LED 8x8 com MAX7219 - composto por uma Matriz de LED 8x8 Pontos (30mm) mais um chip MAX7219, que possui internamente um decodificador BCD code-B, um scan multiplexador, drivers de segmento e dígitos, e memória RAM estática 8x8, compatível com protocolos SPI, QSPI e MICROWIRE. Especificações Matriz de LED 8x8: - Matriz de Pontos: 8 × 8; - Cor: Vermelho; - Dimensões: 32 × 32 x 8 milímetros; - Tensão reversa (máx): 5V; - Corrente direta (máx): 20mA; - Pico da corrente direta (máx): 100mA; - Dissipação de energia (máx): 85mW; - Temperatura de operação (máx): - 25 ~ + 85℃; - Temperatura da solda (máx): 260℃por 5 segundos. Especificações do Chip MAX7219: - Drive serial para display de 7 segmentos, com até 8 dígitos; - Pode controlar até 64 LEDs individuais; - Pode controlar um display de LEDs 8x8; - Necessita de apenas um resistor para limitar a corrente em todos os LEDs; - Pode controlar uma matriz de LEDs 8x8; - É preciso apenas 3 pinos de saída digital do microcontrolado para ligação (DIN, LOAD, CLCK); - Dois ou mais chips MAX7219 podem ser ligados em serie, bastando conectar a saída de um (DOUT) a entrada do outro (DIN) e ligar em paralelo o CLCK e o LOAD; - Possui um registrador para cada um dos oito dígitos além de registradores para configuração;
33.90.30.17	331	Unidade	Módulo ESP32 em placa própria com o chip ESP32 com antena embutida, interface usb-serial e regulador de tensão 3.3V. Deve ter conexões que permitam utilização em matriz de contatos ou utilização para criação de PCB.
33.90.30.17	332	Unidade	Módulo I2C PWM ou servo 16 canais
33.90.30.26	333	Unidade	Módulo IGBT com duas chaves de potência em configuração Meia Ponte (Half Bridge). Tensão suportada coletor-emissor (VCE): mínimo 600 V; corrente nominal de coletor (ICnom): mínimo 50 A. Tensão VCE de saturação típico 1,85 V, resistência coletor-emissor típica 18,2 mOhm. Tensão limiar VGE típico de 6,5 V. Faixa de tensão gate-emissor ±20 V. Corrente nominal do diodo intrínseco antiparalelo: mínimo 50 A.
33.90.30.26	334	Unidade	MÓDULO RELÉ 1 canal de relé 5V com interface padrão TTL, que pode ser controlado diretamente por diversos Microcontroladores (Arduino, 8051, AVR, PIC, DSP, ARM, ARM, MSP430). Módulo com possíbilidade de enviar sinais digitais do MCU para o relé e controlar vários aparelhos e outros equipamentos de alta corrente, como por exemplo: motores AC ou DC, eletroímãs, solenóides, lâmpadas, etc. Sendo ideal para aplicações de automação residencial, industrial e robótica. Especificações do Relé: - Tensão de operação: 5VDC; - Tensão de sinal: Padrão Lógico TTL; - Corrente típica de operação: 15~20mA; - Os contatos do relé devem permitir controlar uma tensão de até 30VDC a 10A ou 250VAC a 10A; - Tempo de resposta: 5~10ms; - A saída deve possuir indicação por LED para status de funcionamento do relé.
33.90.30.17	335	Unidade	Módulo wireless com o chip ESP8266, com suporte a redes 802.11 b/g/n, podendo trabalhar como um Ponto de Acesso (Acess Point) ou como uma Estação (Station), enviando e recebendo dados. O módulo deve permitir a comunicação do módulo com o Arduino através de comunicação serial utilizando os pinos RX e TX, podendo ser configurada através de comandos AT. Se você quiser facilitar a conexão, recomendamos o Adaptador WiFi ESP-01 que já possui o conversor de nível e pode ser conectado diretamente a protoboard. Especificações: - Chip: ESP8266 - Tensão de operação: 3,3V - Suporte à redes: 802.11 b/g/n - Alcance: 90m aprox. - Comunicação: Serial (TX/RX) - Suporta comunicação TCP e UDP - Conectores: GPIO, I2C, SPI, UART, Entrada ADC, Saída PWM e Sensor de Temperatura interno. - Modo de segurança: OPEN/WEP/WPA_PSK/WPA2_PSK/WPA_WPA2_PSK
33.90.30.17	336	Unidade	Módulo Relé wifi. Especificações: – Rede Wireless padrão: 802.11 b/g/n – Tensão de operação: 90 à 250VAC – Carga máxima de saída: 10A
33.90.30.26	337	Unidade	Módulo Semáforo composto por 5 LEDs integrados, com possibilidade para simular um Semáforos de trânsito com as três cores (verde, amarelo e vermelho) e Semáforo de pedestre com 2 cores (vermelho e verde). Leds difusos de 5mm.
33.90.30.26	338	Unidade	Módulo Sensor, Ph Eletrodo Sonda Bnc Arduino
33.90.30.26	339	Unidade	Módulo tiristor de potência com dois tiristores na configuração série. Tensão reversa de 800 V. Corrente média de 40 A (sen. 180, 85 °C). Queda de tensão em condução de no máx. 1 V. Resistência em condução de máx. 4,5 mΩ. Tensão de disparo mínima de 3 V.
33.90.30.26	340	Unidade	Módulo Transceptor Longo Alcance Lora DRF1278 433mhz SX1278 com antena de longo alcance
33.90.30.17	341	Unidade	Módulo Wireless Nrf24l01 + antena para 1km
33.90.30.26	342	Unidade	Motor de passo NEMA 34, ligação a 8 cabos para poder ser configurado como unipolar, bipolar-série ou bipolar-paralelo, corrente de 3,00A por bobina, tensão de alimentação de 8,00 Vdc, torque de 100,00 kgf.cm, acompanha datasheet impresso
33.90.30.26	343	Unidade	Motor Shield L293D Driver Ponte H para Arduino Especificações: - Chip: 293D (Datasheet) - Pode controlar 4 Motores DC, 2 Motores de Passo ou 2 Servos. - Tensão de saída: 4,5-36V - Corrente de saída: 600mA por canal - Até 4 motores DC bi-direcional com seleção individual de velocidades de 8 bits (cerca de 0,5% de resolução). - Até 2 Motores de Passo (Unipolar ou Bipolar) com bobina unica, dupla ou passos interlaçados. - 4 Pontes H: 0,6A por Ponte (1,2A de pico) com proteção térmica e diodos de proteção contra retro-alimentação. - Resistores Pull Down mantem motores desativos durante a entrada de alimentação. - Botão de Reset Arduino disponível no topo da placa. - Terminais em bloco de 2 pinos e jumper para conexão de alimentação externa.
33.90.30.26	344	Unidade	Par de baterias composto por Baterias 18650 3,7V 2600mah Tensão: 3,7 V Capacidade: 2600 mah - 2,6 AmperesQuimica: Lithium - Ion (Recarregável) com superfície lisa para solda ponto
33.90.30.26	345	Unidade	Par de Núcleos de Ferrite NEE-55/28/21 - Material IP12R, sem gap
33.90.30.26	346	Unidade	Par de Núcleos de Ferrite NEE-65/33/26 - Material IP12R, sem gap
33.90.30.24 ou 30.25	347	Unidade	Parafuso com cabeça cilíndrica, zincado, philips, 1/8 x 40 fpp (fios por polegada) x 5/16".
33.90.30.24 ou 30.25	348	Unidade	Parafuso com cabeça cilíndrica, zincado, philips, rosca UNF americana fina, número 8 x 36 fpp (fios por polegada) x 9/16"".
33.90.30.26	349	Unidade	PASTILHA TERMOELÉTRICA PELTIER 12 volts, 6 amperes
33.90.30.11	350	Unidade	PERCLORETO DE FERRO EM PÓ, 98%, 1KG
33.90.30.42	351	Unidade	PERFURADOR MECÂNICO MANUAL DE PLACAS DE CIRCUITO IMPRESSO, COMPLETO COM PUNÇÕES DE BITOLAS 0,8MM; 1MM; 1,5MM; 3,5MM; MAIS EXTRATORES NAS BITOLAS 0,8MM; 1MM; 1,5MM; 3,5MM. REF. MOD. PP4
33.90.30.26	352	Unidade	Pico Fusível Radial 8mm, 250V 1A
33.90.30.26	353	Unidade	Pico Fusível Radial 8mm, 250V 200mA
33.90.30.26	354	Unidade	Pico Fusível Radial 8mm, 250V 2A
33.90.30.26	355	Unidade	Pico Fusível Radial 8mm, 250V 350mA
33.90.30.26	356	Unidade	Pico Fusível Radial 8mm, 250V 4A
33.90.30.26	357	Unidade	Pico Fusível Radial 8mm, 250V 500mA
33.90.30.26	358	Unidade	Pilha Recarregável AA com 4, NiMh, 2500mah ou superior
33.90.30.42	359	Unidade	Pinça para trabalhos em componentes smd, em aço antimagnético de alta resistência, com furo de 1,0 mm na ponta, comprimento 110 mm.
33.90.30.42	360	Unidade	PINCEL ANTI-ESTATICO - Não acumula nem gera energia eletrostática quando utilizado na limpeza de placas com componentes eletrônicos. - Uso recomendado para técnicos de eletrônica para limpeza de placas com circuito integrado. - Comprimento do cabo: 150 mm. - Tamanho das cerdas: comprimento 18 mm x largura 5 mm x altura 30 mm.
33.90.30.17	361	Unidade	Placa cirtuito com circuito integrado WiFi ESP32 Bluetooth com Display Oled
33.90.30.26	362	Unidade	Placa de circuito impresso ilhada (Wire-Wrap) em fenolite; Dimensões 10cm x 15cm
33.90.30.26	363	Unidade	Placa de fechamento para bornes de passagem 2,5mm². Tensão isolação mínima 690Vca. Fixação em trilho DIN-3. Grau de proteção IP20.
33.90.30.26	364	Unidade	Placa de fechamento para bornes de passagem 4,0mm². Tensão isolação mínima 690Vca. Fixação em trilho DIN-3. Grau de proteção IP20.
33.90.30.26	365	Unidade	Placa de fenolite cobreado virgem, dupla face nas dimensões de 1 x 1 metro com espessura de 1,6 mm.
33.90.30.26	366	Unidade	Placa de temporizadores com 2 relês com temporização no acionamento; faixa de ajuste de 0 a 20 s; contatos 1 NA + 1 NF; tensão de operação 24 Vcc; corrente 5 A; bornes de ligação rápida de cabos elétricos., para pinos do tipo banana de 4 mm; montada em caixa plástica para acondicionamento no bastidor do painél sem o uso de ferramentas.
33.90.30.24	367	Unidade	Placa madeira, tipo MDF cru, comprimento: 2,75m, largura: 1,85m , espessura 12mm
33.90.30.24	368	Unidade	Placa madeira, tipo MDF cru, comprimento: 2,75m, largura: 1,85m , espessura 2,75mm
33.90.30.17	369	Unidade	Placa Omega2+. Deve contar com com pinos GPIO, PWM, Serial, comunicação I2C, SPI e slot para cartão SD
33.90.30.25	370	Unidade	Polia de alumínio 1 canal A - 110 mm; Possuir furo de centro que proporciona a abertura do furo conforme precisão necessária. Especificações: Diâmetro externo da polia de alumínio: 110,0 mm Número de canais da polia de alumínio: 1 canal Perfil do canal da polia de alumínio: Canal - A
33.90.30.25	371	Unidade	Polia de alumínio 1 canal A - 200mm; Possuir furo de centro que proporciona a abertura do furo conforme precisão necessária. Especificações: Diâmetro externo da polia de alumínio: 200,0 mm Número de canais da polia de alumínio: 1 canal Perfil do canal da polia de alumínio: Canal - A
33.90.30.25	372	Unidade	Polia de alumínio 1 canal A - 70mm; Possuir furo de centro que proporciona a abertura do furo conforme precisão necessária. Especificações: Diâmetro externo da polia de alumínio: 70,0 mm Número de canais da polia de alumínio: 1 canal Perfil do canal da polia de alumínio: Canal - A
33.90.30.25	373	Unidade	Ponta de prova para gerador de função. BNC - JACARE. Cabo Injetado de Media Flexibilidade. Impedância: 50 ohm. Atenuação: 0.1dB/m (30MHz), 0.264dB/m (200MHz) e 1.482dB/m @ (3GHz). Diâmetro Externo do Condutor: 5.0mm ± 0.15mm. Extensão do Cabo: 1 m.
33.90.30.25	374	Unidade	Ponta de solda cônica 5.5mm compatível com ferro de solda da estação AFR 937B
33.90.30.25	375	Unidade	PORCA SEXTAVADA, ROSCA MÉTRICA GROSSA (MA), EM AÇO BAIXO CARBONO, ACABAMENTO ZINCADO BRANCO, TAMANHO M6, ALTURA MÍNIMA DE 4,70 MM, EM CONFORMIDADE COM NORMA DIN 934.
33.90.30.25	376	Unidade	PORCA SEXTAVADA, ROSCA MÉTRICA GROSSA (MA), EM AÇO MÉDIO CARBONO, ACABAMENTO ZINCADO BRANCO, TAMANHO M5, ALTURA MÍNIMA DE 7 MM, EM CONFORMIDADE COM NORMA DIN 985.
33.90.30.25	377	Unidade	PORCA SEXTAVADA, ROSCA MÉTRICA GROSSA (MA), EM AÇO MÉDIO CARBONO, ACABAMENTO ZINCADO BRANCO, TAMANHO M6, ALTURA MÍNIMA DE 8 MM, EM CONFORMIDADE COM NORMA DIN 985.
33.90.30.26	378	Unidade	Porta fusível, aplicável em fusível 5x20mm, com terminal para PCI e distancia entre os terminais de pelo menos 22 mm
33.90.30.26	379	Unidade	Posto final de régua de bornes, para fixação com parafuso emtrilho DIN-3
33.90.30.17	380	Unidade	Processador de 8 bits 16F877A. 8Kb de espaço para programas e 33 linhas de entrada e saída, 8 das quais são conversores analógicos para digital com resolução de 10 bits. Pode rodar a até 20MHz com um crsital externo. Em invólucro DIP
33.90.30.17	381	Unidade	Processador de 8 bits 18F4520. 32Kb de espaço para programas e 36 linhas de entrada e saída, 13 das quais são conversores analógicos para digital com resolução de 10 bits. Pode rodar a até 40MHz com um crsital externo. Em invólucro DIP
33.90.30.17	382	Unidade	Processador de 8 bits 18F4550. 32Kb de espaço para programas e 36 linhas de entrada e saída, 13 das quais são conversores analógicos para digital com resolução de 10 bits. Pode rodar a até 40MHz com um crsital externo, possui comunicação USB 2.0 Em invólucro DIP
33.90.30.25	383	Unidade	Protetor (camisinha) para bico de sugador de solda.
33.90.30.26	384	Unidade	Protoboard número furos 1.580, dimensões 220 x 127 x 18,50 mm. Corpo em polímero ABS, material do contato em liga de prata e níquel. Base metálica, contendo 4 pés emborrachados e bornes de conexões (1 borne vermelho, 1 borne preto, 1 borne verde). Garantia de 01 ano
33.90.30.42	385	Unidade	Punho Saca Fusivel NH Contato Faca
33.90.30.24	386	Unidade	Quadro de comando 400x500x200mm , em aço galvanizado, pintura cinza RAL7032. Placa de montagem em aço galvanizado, com pintura laranja RAL2004. Fecho da porta metalico tipo fenda. Grau de proteção IP54.
33.90.30.16	387	Unidade	Quadro organizador plástico fabricado em polipropileno. Possui 64 gavetas e 4 furos para fixação em paredes, suporta 13kg. Dimensões aproximadas: comprimento 505mm, largura 160mm, altura 400mm.
33.90.30.17	388	Unidade	Receptor GPS, sensibilidade mínima 185 dBW, temperatura mínima de operação: - 30ºC (ou menor), temperatura mínima de armazenamento: - 40ºC (ou menor), tensão de entrada: 4,0 - 5,5 Vdc, tempo de aquisição (frio) - aprox. 45 s, tempo de reaquisição: menor que 2 s, taxa de update: 1 gravação por segundo, GPS Standard Positioning Service (SPS) - < 15 metros, interface compatível com receptor assíncrono (configuração padrão 4800 baud).
33.90.30.17	389	Unidade	Receptor SDR rádio USB com antena e adaptador MCX para UHF SO239
33.90.30.26	390	Unidade	Relé 12V 1 Pólo 2 Posições 5 Terminais 125V 10A Tensão da bobina: 12V Contatos 10A para circuito impresso. Vida esperada: 100,000 ciclos.
33.90.30.26	391	Unidade	Relé 24V 1 Pólo 2 Posições 5 Terminais 125V 10A Tensão da bobina: 24V Contatos 10A para circuito impresso. Vida esperada: 100,000 ciclos.
33.90.30.26	392	Unidade	Relé 5V 1 Pólo 2 Posições 5 Terminais 125V 10A Tensão da bobina: 5V Contatos 10A para circuito impresso. Vida esperada: 100,000 ciclos.
33.90.30.26	393	Unidade	RELÉ DE ESTADO SÓLIDO 25A / 480VAC
33.90.30.26	394	Unidade	Relé de estado sólido com disparo por angulo de fase (dimmer). Entrada de controle 4-20mA. Opções de tensão da carga: 100 a 240Vca pelo menos, Frequência de rede: 60Hz, corrente mínima 40A. Modelo de referência AFC-1244026
33.90.30.26	395	Unidade	Relé de estado sólido monofásico com controle do ângulo de fase através de sinal 4-20mA para controle de potência de cargas resistivas. Capacidade de chaveamento 40A. Com proteção térmica. Rigidez dielétrica entrada/saída 1500V. Resistência de isolação 400 MOhm-500V. Frequência da carga 60Hz. Tensão eficaz na carga de 100 à 240Vca. Deve acompanhar dissipador dimensionado para capacidade nominal do relé. Manual de instruções. Garantia de 01 ano.
33.90.30.26	396	Unidade	Relé de nível eletrônico, para líquidos condutores de corrente elétrica. Alta resistência à choques, vibrações e alta imunidade à ruídos elétricos. Fixação em trilho DIN 35mm. Ajuste de sensibildiade via potênciometro na parte frontal. Eletrodo de referênica, inferior e superior. Alimentação 24Vcc. Relé de saída 1 NA + 1 NF com capacidade de 5A -250V. Manual de instruções. Garantia de 01 ano.
33.90.30.26	397	Unidade	Relé de tempo com retardo na energização (estrela-triângulo). Alimentação 220V. Escala de tempo 15 segundos. 02 saídas a relé, contato reversível (15-16/18 e 25-26/28), com tempo intermediário de 100ms, 5A 250Vca. Material dos contatos AgCdO. Vida útil Mecânica (sem carga): 10.000.000 operações. Vida útil Elétrica (com carga resistiva): 1.000.000 operações. Consumo 3VA. Fixação em trilho DIN 35mm. Garantia de 01 ano.
33.90.30.26	398	Unidade	Relé de tempo eletrônico com retardo na energização. Contendo um contato reversível. Faixa de tempo ajustável de 1,5 a 30s. Tensão de comando 24 Vcc ou 220 Vca. Tensão nominal de isolação de 300 Vca. Categoria de sobretensão III conf. DIN VDE 0110. Precisão em relação aos valores de escala de 0,5%. Terminais de ligação por parafuso e Cage-clamp. Led indicador de operação e atuação.
33.90.30.26	399	Unidade	Resistência de aquecimento tipo cartucho; Construídas em espirais liga NiCr 80/20 compactada; Tensão de alimentação 220 Vac; Potência de até 1000 W; Diâmetro entre 6,0 mm a 10,0 mm; Comprimento entre 30 mm a 100 mm; Capa: aço AISI 304; Cabo de ligação silicone; Sensor: tipo “J” ou “K”; Temperatura de trabalho máxima: 700ºC; Manual de instruções; Garantia 01 ano.
33.90.30.26	400	Unidade	Resistência de aquecimento tipo cartucho; Construídas em espirais liga NiCr 80/20 compactada; Tensão de alimentação 220 Vac; Potência de até 250 W; Diâmetro entre 6,0 mm a 10,0 mm; Comprimento entre 30 mm a 100 mm; Capa: aço AISI 304; Cabo de ligação silicone; Sensor: tipo “J” ou “K”; Temperatura de trabalho máxima: 700ºC; Manual de instruções; Garantia 01 ano.
33.90.30.26	401	Unidade	Resistência elétrica tipo tubular aletada. Formato U, tensão 220Vca, potência de 500 W. Diâmetro 11 mm em aço inox 304. Incluindo suporte de fixação em aço inox 304. Comprimento total 400 mm
33.90.30.26	402	Unidade	Resistor de 10 ohms - Potência: 50 W - Tolerância 5%
33.90.30.26	403	Unidade	Resistor de 100 ohms - Potência: 50 W - Tolerância 5%
33.90.30.26	404	Unidade	Resistor de Filme de Carbono 1/4 de Watt CR25 5% de tolerância com resistência de 1,2 ohm
33.90.30.26	405	Unidade	Resistor de Filme de Carbono 1/4 de Watt CR25 5% de tolerância com resistência de 1,5 ohm
33.90.30.26	406	Unidade	Resistor de Filme de Carbono 1/4 de Watt CR25 5% de tolerância com resistência de 1,8 ohm
33.90.30.26	407	Unidade	Resistor de Filme de Carbono 1/4 de Watt CR25 5% de tolerância com resistência de 10 ohm
33.90.30.26	408	Unidade	Resistor de Filme de Carbono 1/4 de Watt CR25 5% de tolerância com resistência de 100 ohm
33.90.30.26	409	Unidade	Resistor de Filme de Carbono 1/4 de Watt CR25 5% de tolerância com resistência de 100k ohm
33.90.30.26	410	Unidade	Resistor de Filme de Carbono 1/4 de Watt CR25 5% de tolerância com resistência de 10k ohm
33.90.30.26	411	Unidade	Resistor de Filme de Carbono 1/4 de Watt CR25 5% de tolerância com resistência de 10M ohm
33.90.30.26	412	Unidade	Resistor de Filme de Carbono 1/4 de Watt CR25 5% de tolerância com resistência de 12 ohm
33.90.30.26	413	Unidade	Resistor de Filme de Carbono 1/4 de Watt CR25 5% de tolerância com resistência de 120 ohm
33.90.30.26	414	Unidade	Resistor de Filme de Carbono 1/4 de Watt CR25 5% de tolerância com resistência de 120k ohm
33.90.30.26	415	Unidade	Resistor de Filme de Carbono 1/4 de Watt CR25 5% de tolerância com resistência de 12k ohm
33.90.30.26	416	Unidade	Resistor de Filme de Carbono 1/4 de Watt CR25 5% de tolerância com resistência de 15 ohm
33.90.30.26	417	Unidade	Resistor de Filme de Carbono 1/4 de Watt CR25 5% de tolerância com resistência de 150 ohm
33.90.30.26	418	Unidade	Resistor de Filme de Carbono 1/4 de Watt CR25 5% de tolerância com resistência de 150k ohm
33.90.30.26	419	Unidade	Resistor de Filme de Carbono 1/4 de Watt CR25 5% de tolerância com resistência de 15k ohm
33.90.30.26	420	Unidade	Resistor de Filme de Carbono 1/4 de Watt CR25 5% de tolerância com resistência de 18 ohm
33.90.30.26	421	Unidade	Resistor de Filme de Carbono 1/4 de Watt CR25 5% de tolerância com resistência de 180 ohm
33.90.30.26	422	Unidade	Resistor de Filme de Carbono 1/4 de Watt CR25 5% de tolerância com resistência de 180k ohm
33.90.30.26	423	Unidade	Resistor de Filme de Carbono 1/4 de Watt CR25 5% de tolerância com resistência de 18k ohm
33.90.30.26	424	Unidade	Resistor de Filme de Carbono 1/4 de Watt CR25 5% de tolerância com resistência de 1k ohm
33.90.30.26	425	Unidade	Resistor de Filme de Carbono 1/4 de Watt CR25 5% de tolerância com resistência de 1k2 ohm
33.90.30.26	426	Unidade	Resistor de Filme de Carbono 1/4 de Watt CR25 5% de tolerância com resistência de 1k5 ohm
33.90.30.26	427	Unidade	Resistor de Filme de Carbono 1/4 de Watt CR25 5% de tolerância com resistência de 1k8 ohm
33.90.30.26	428	Unidade	Resistor de Filme de Carbono 1/4 de Watt CR25 5% de tolerância com resistência de 1M ohm
33.90.30.26	429	Unidade	Resistor de Filme de Carbono 1/4 de Watt CR25 5% de tolerância com resistência de 1M2 ohm
33.90.30.26	430	Unidade	Resistor de Filme de Carbono 1/4 de Watt CR25 5% de tolerância com resistência de 1M5 ohm
33.90.30.26	431	Unidade	Resistor de Filme de Carbono 1/4 de Watt CR25 5% de tolerância com resistência de 1M8 ohm
33.90.30.26	432	Unidade	Resistor de Filme de Carbono 1/4 de Watt CR25 5% de tolerância com resistência de 2,2 ohm
33.90.30.26	433	Unidade	Resistor de Filme de Carbono 1/4 de Watt CR25 5% de tolerância com resistência de 2,7 ohm
33.90.30.26	434	Unidade	Resistor de Filme de Carbono 1/4 de Watt CR25 5% de tolerância com resistência de 22 ohm
33.90.30.26	435	Unidade	Resistor de Filme de Carbono 1/4 de Watt CR25 5% de tolerância com resistência de 220 ohm
33.90.30.26	436	Unidade	Resistor de Filme de Carbono 1/4 de Watt CR25 5% de tolerância com resistência de 220k ohm
33.90.30.26	437	Unidade	Resistor de Filme de Carbono 1/4 de Watt CR25 5% de tolerância com resistência de 22k ohm
33.90.30.26	438	Unidade	Resistor de Filme de Carbono 1/4 de Watt CR25 5% de tolerância com resistência de 27 ohm
33.90.30.26	439	Unidade	Resistor de Filme de Carbono 1/4 de Watt CR25 5% de tolerância com resistência de 270 ohm
33.90.30.26	440	Unidade	Resistor de Filme de Carbono 1/4 de Watt CR25 5% de tolerância com resistência de 270k ohm
33.90.30.26	441	Unidade	Resistor de Filme de Carbono 1/4 de Watt CR25 5% de tolerância com resistência de 27k ohm
33.90.30.26	442	Unidade	Resistor de Filme de Carbono 1/4 de Watt CR25 5% de tolerância com resistência de 2k2 ohm
33.90.30.26	443	Unidade	Resistor de Filme de Carbono 1/4 de Watt CR25 5% de tolerância com resistência de 2k7 ohm
33.90.30.26	444	Unidade	Resistor de Filme de Carbono 1/4 de Watt CR25 5% de tolerância com resistência de 2M2 ohm
33.90.30.26	445	Unidade	Resistor de Filme de Carbono 1/4 de Watt CR25 5% de tolerância com resistência de 2M7 ohm
33.90.30.26	446	Unidade	Resistor de Filme de Carbono 1/4 de Watt CR25 5% de tolerância com resistência de 3,3 ohm
33.90.30.26	447	Unidade	Resistor de Filme de Carbono 1/4 de Watt CR25 5% de tolerância com resistência de 3,9 ohm
33.90.30.26	448	Unidade	Resistor de Filme de Carbono 1/4 de Watt CR25 5% de tolerância com resistência de 33 ohm
33.90.30.26	449	Unidade	Resistor de Filme de Carbono 1/4 de Watt CR25 5% de tolerância com resistência de 330 ohm
33.90.30.26	450	Unidade	Resistor de Filme de Carbono 1/4 de Watt CR25 5% de tolerância com resistência de 330k ohm
33.90.30.26	451	Unidade	Resistor de Filme de Carbono 1/4 de Watt CR25 5% de tolerância com resistência de 33k ohm
33.90.30.26	452	Unidade	Resistor de Filme de Carbono 1/4 de Watt CR25 5% de tolerância com resistência de 39 ohm
33.90.30.26	453	Unidade	Resistor de Filme de Carbono 1/4 de Watt CR25 5% de tolerância com resistência de 390 ohm
33.90.30.26	454	Unidade	Resistor de Filme de Carbono 1/4 de Watt CR25 5% de tolerância com resistência de 390k ohm
33.90.30.26	455	Unidade	Resistor de Filme de Carbono 1/4 de Watt CR25 5% de tolerância com resistência de 39k ohm
33.90.30.26	456	Unidade	Resistor de Filme de Carbono 1/4 de Watt CR25 5% de tolerância com resistência de 3k3 ohm
33.90.30.26	457	Unidade	Resistor de Filme de Carbono 1/4 de Watt CR25 5% de tolerância com resistência de 3k9 ohm
33.90.30.26	458	Unidade	Resistor de Filme de Carbono 1/4 de Watt CR25 5% de tolerância com resistência de 3M3 ohm
33.90.30.26	459	Unidade	Resistor de Filme de Carbono 1/4 de Watt CR25 5% de tolerância com resistência de 3M9 ohm
33.90.30.26	460	Unidade	Resistor de Filme de Carbono 1/4 de Watt CR25 5% de tolerância com resistência de 4,7 ohm
33.90.30.26	461	Unidade	Resistor de Filme de Carbono 1/4 de Watt CR25 5% de tolerância com resistência de 47 ohm
33.90.30.26	462	Unidade	Resistor de Filme de Carbono 1/4 de Watt CR25 5% de tolerância com resistência de 470 ohm
33.90.30.26	463	Unidade	Resistor de Filme de Carbono 1/4 de Watt CR25 5% de tolerância com resistência de 470k ohm
33.90.30.26	464	Unidade	Resistor de Filme de Carbono 1/4 de Watt CR25 5% de tolerância com resistência de 47k ohm
33.90.30.26	465	Unidade	Resistor de Filme de Carbono 1/4 de Watt CR25 5% de tolerância com resistência de 4k7 ohm
33.90.30.26	466	Unidade	Resistor de Filme de Carbono 1/4 de Watt CR25 5% de tolerância com resistência de 4M7 ohm
33.90.30.26	467	Unidade	Resistor de Filme de Carbono 1/4 de Watt CR25 5% de tolerância com resistência de 5,6 ohm
33.90.30.26	468	Unidade	Resistor de Filme de Carbono 1/4 de Watt CR25 5% de tolerância com resistência de 56 ohm
33.90.30.26	469	Unidade	Resistor de Filme de Carbono 1/4 de Watt CR25 5% de tolerância com resistência de 560 ohm
33.90.30.26	470	Unidade	Resistor de Filme de Carbono 1/4 de Watt CR25 5% de tolerância com resistência de 560k ohm
33.90.30.26	471	Unidade	Resistor de Filme de Carbono 1/4 de Watt CR25 5% de tolerância com resistência de 56k ohm
33.90.30.26	472	Unidade	Resistor de Filme de Carbono 1/4 de Watt CR25 5% de tolerância com resistência de 5k6 ohm
33.90.30.26	473	Unidade	Resistor de Filme de Carbono 1/4 de Watt CR25 5% de tolerância com resistência de 5M6 ohm
33.90.30.26	474	Unidade	Resistor de Filme de Carbono 1/4 de Watt CR25 5% de tolerância com resistência de 6,8 ohm
33.90.30.26	475	Unidade	Resistor de Filme de Carbono 1/4 de Watt CR25 5% de tolerância com resistência de 68 ohm
33.90.30.26	476	Unidade	Resistor de Filme de Carbono 1/4 de Watt CR25 5% de tolerância com resistência de 680 ohm
33.90.30.26	477	Unidade	Resistor de Filme de Carbono 1/4 de Watt CR25 5% de tolerância com resistência de 680k ohm
33.90.30.26	478	Unidade	Resistor de Filme de Carbono 1/4 de Watt CR25 5% de tolerância com resistência de 68k ohm
33.90.30.26	479	Unidade	Resistor de Filme de Carbono 1/4 de Watt CR25 5% de tolerância com resistência de 6k8 ohm
33.90.30.26	480	Unidade	Resistor de Filme de Carbono 1/4 de Watt CR25 5% de tolerância com resistência de 6M8 ohm
33.90.30.26	481	Unidade	Resistor de Filme de Carbono 1/4 de Watt CR25 5% de tolerância com resistência de 8,2 ohm
33.90.30.26	482	Unidade	Resistor de Filme de Carbono 1/4 de Watt CR25 5% de tolerância com resistência de 82 ohm
33.90.30.26	483	Unidade	Resistor de Filme de Carbono 1/4 de Watt CR25 5% de tolerância com resistência de 820 ohm
33.90.30.26	484	Unidade	Resistor de Filme de Carbono 1/4 de Watt CR25 5% de tolerância com resistência de 820k ohm
33.90.30.26	485	Unidade	Resistor de Filme de Carbono 1/4 de Watt CR25 5% de tolerância com resistência de 82k ohm
33.90.30.26	486	Unidade	Resistor de Filme de Carbono 1/4 de Watt CR25 5% de tolerância com resistência de 8k2 ohm
33.90.30.26	487	Unidade	Resistor de Filme de Carbono 1/4 de Watt CR25 5% de tolerância com resistência de 8M2 ohm
33.90.30.26	488	Unidade	Resistor de fio - Resistência: 0,1 ohms - Potência: 5 W - Padrão AC5
33.90.30.26	489	Unidade	Resistor de fio - Resistência: 1 kohms - Potência: 10 W - Padrão AC5
33.90.30.26	490	Unidade	Resistor de fio - Resistência: 1 ohms - Potência: 10 W - Padrão AC5
33.90.30.26	491	Unidade	Resistor de fio - Resistência: 10 kohms - Potência: 10 W - Padrão AC5
33.90.30.26	492	Unidade	Resistor de fio - Resistência: 10 ohms - Potência: 10 W - Padrão AC10
33.90.30.26	493	Unidade	Resistor de fio - Resistência: 100 ohms - Potência: 5 W - Padrão AC05
33.90.30.26	494	Unidade	Resistor de fio - Resistência: 68 ohms - Potência: 10 W - Padrão AC10
33.90.30.26	495	Unidade	Resistor de frenagem para CFW700 - 10A - 380V. Resistência 56 Ohms, 800W.
33.90.30.26	496	Unidade	Resistor de Potência. Resistência: 100 ohms; Potência: 200 W; Precisão: de 5%
33.90.30.26	497	Unidade	Resistor de Potência. Resistência: 33 ohm Potência: 200 W
33.90.30.26	498	Unidade	Resistor Shunt - medições até 30A; Tensão até 75 mV, em cobre, com base isolante, temperatura de operação de 0ºC a 60ºC.
33.90.30.26	499	Unidade	Resistor shunt para medição de corrente nominal até 5 A; queda de tensão nominal de 150 mV com precisão de 0,5 %.
33.90.30.26	500	Unidade	Resistor shunt para medição de corrente nominal de 25 A; queda de tensão nominal de 150 mV com precisão de 0,5 %
33.90.30.26	501	Unidade	Resistor SMD tipo 0805, 1/8W, pacote com 100 unidades, resistências a definir no ato do empenho.
33.90.30.26	502	Unidade	Resistor variável conforme incidencia de luz (LDR), dois terminais e diâmetro de 5mm
33.90.30.17	503	Unidade	RS232/RS485 Shield para Arduino Descrição: O shield opera em dois modos: UART/Soft Serial e RS485/SR232. Quando UART/Soft Serial for selecionado para Soft Serial, você poderá programar o Arduino ou comunicar via serial. Quando selicionado UART, você poderá usar a porta UART.
33.90.30.26	504	Unidade	Seccionadora fusivel trifásica para operação sobre carga, incluindo pequenos orifícios na tampa para verificação da tensão e do estado dos fusíveis sem a necessidade de interromper o circuito. Deve conter ainda cobre bornes e contato auxiliar. Suporte para fusiveis tamanho NH00. Corrente nominal 100A. Tensão de operação 690V. Tensão de isolação 1000V.
33.90.30.26	505	Unidade	Sensor capacitivo 6-36V NPN saída NO
33.90.30.26	506	Unidade	SENSOR CILÍNDRICO CAPACITIVO M18 2FIOS 1NA 90
33.90.30.26	507	Unidade	Sensor de corrente linear baseado em efeito hall. Características: Tensão de isolamento 2,1 kV; Resistência de condução interna de 1,2m ohm; tensão de alimentação nominal de 5 Vcc; Medição de corrente CA ou CC até 20 A. Sinal de saída em tensão, proporcional à corrente de entrada, com sensibilidade de 100 mV/A; largura de banda de 80 kHz.
33.90.30.26	508	Unidade	Sensor de corrente linear baseado em efeito hall. Características: Tensão de isolamento 2,1 kV; Resistência de condução interna de 1,2m ohm; tensão de alimentação nominal de 5 Vcc; Medição de corrente CA ou CC até 5 A. Sinal de saída em tensão, proporcional à corrente de entrada, com sensibilidade de 185 mV/A; largura de banda de 80 kHz.
33.90.30.26	509	Unidade	Sensor de Distância Ultrassônico, com circuito pronto com emissor e receptor acoplados e 4 pinos (VCC, Trigger, ECHO, GND) para medição. Especificações: - Alimentação: 5V DC - Corrente de Operação: 2mA - Ângulo de efeito: 15° - Alcance.: 2cm ~ 4m - Precisão.: 3mm
33.90.30.26	510	Unidade	Sensor de fluxo. – Tipo de sensor: Efeito Hall – Tensão de operação: 5-24V – Corrente máxima: 15mA (5V) – Faixa de fluxo: 1-30L/min – Pressão máxima: 2,0 MPa – Pulsos por litro: 450 – Frequência (Hz) = 7,5*Fluxo(L/min) – Temperatura de trabalho: -25 a 80°C – Exatidão: 10% – Comprimento do cabo: 15cm – Dimensão conexão: 1/2″ – Dimensão diâmetro interno: 0,78″
33.90.30.26	511	Unidade	Sensor de Presença e Movimento Por Microondas. Controlador: RCWL-9196 – Sensor de Presença e Movimento Microondas – Chip RCWL-9196 – Tensão de alimentação: 4 V a 28 VDC – Tensão de saída: 3,3 V
33.90.30.26	512	Unidade	Sensor De Pressão e Temperatura Bmp280. Tensão de operação: 3V, consumo de corrente: 2.7µA, interfaces: I2C e SPI, faixa de medição pressão: 300 – 1100hPa (equiv. +9000 à -500m acima/abaixo do nível do mar), precisão: ±0.12hPa (equiv. ±1m), faixa de temperatura: -40 à 85 °C, precisão temperatura: ±1.0 °C.
33.90.30.26	513	Unidade	Sensor de pressão, CI BMP180, tensão de operação: 1.8 à 3.6VDC, consumo de corrente: 0.5µA, faixa de leitura de pressão: 300 à 1100hPa (+9000 à -500m), conexão I2C, sensor de temperatura embutido: -40 à +85°C.
33.90.30.26	514	Unidade	Sensor de proximidade capacitivo, com distância de detecção de 50 mm. Tensão de alimentação de 10 a 30 Vcc. Frequência máxima de 100 Hz. Sinal de saída de 24 Vcc PNP; LED indicador de operação. Ajuste de sensibilidade (chave deve acompanhar produto). Corpo metálico rosqueado M18. Conexão a 3 fios. Cabo elétrico 2m de comprimento com pinos do tipo banana de 4 mm (incluso): vermelho para positivo, preto para negativo e outra cor para saída PNP. Garantia 01 ano.
33.90.30.26	515	Unidade	Sensor de proximidade indutivo, com distância de detecção de 1 até 15mm. Tensão de alimentação de 10 a 30 Vcc. Frequência máxima de 800 Hz. Sinal de saída de 24 Vcc PNP; LED indicador de operação. Corpo metálico rosqueado M18. Conexão a 3 fios. Cabo elétrico 2m de comprimento com pinos do tipo banana de 4 mm (incluso): vermelho para positivo, preto para negativo e outra cor para saída PNP. Garantia 01 ano.
33.90.30.26	516	Unidade	Sensor de proximidade indutivo; com distância de sensorização de 5 mm; tensão de alimentação de 10 a 30 Vcc; frequência máxima de 800 Hz; com sinal de saída de 24 Vcc PNP; com LED indicador de operação; com cabo elétrico equipado com pinos do tipo banana de 4 mm (incluso); com cabos: vermelho para positivo, azul para negativo e preto para saída PNP; montado sobre base de fixação rápida no tampo do painel, sem uso de ferramentas.
33.90.30.26	517	Unidade	Sensor de Proximidade Infravermelho - Detecção 3 a 80cm. Alimentação 5V
33.90.30.26	518	Unidade	Sensor de proximidade óptico; com distância de sensorização até 300 mm; tensão de alimentação de 10 a 30 Vcc; frequência máxima de 100 Hz; com sinal de saída de 24 Vcc PNP; com LED indicador de operação; com cabo elétrico equipado com pinos do tipo banana de 4 mm (incluso); com cabos: vermelho para positivo, azul para negativo, preto para saída PNP; montado sobre base de fixação rápida no tampo do painel, sem uso de ferramentas.
33.90.30.26	519	Unidade	Sensor de pulso cardíaco. Especificações: – Sensor de pulso – Tensão de operação: 3 ou 5VDC – Sensor ótico integrado
33.90.30.26	520	Unidade	Sensor de temperatura digital a 1-fio (DS18B20). Fonte de alimentação entre 3.0V e 5.5V. Faixa de medição de temperatura de -55°C a +125°C. Precisão de ±0.5°C entre -10°C a +85°C
33.90.30.26	521	Unidade	Sensor de temperatura e humidade DHT11
33.90.30.26	522	Unidade	Sensor de temperatura linear LM35, variação de 10mV/°C
33.90.30.26	523	Unidade	Sensor de Temperatura Pt100 de 3 fios Faixa de temperatura: -10 a +100 °C Cabo: fio 24 AWG com 1m de comprimento com fibra e trança metálica Coeficiente de temperatura: Tc=3850 ppm/K Resistência a 0 graus Celsius: 100 Ohms Resistência de isolação: 100 MOhm à 25 °C Corrente de medição: 1 mA Classe de tolerância: W0.3 de acordo com IEC60751:2008 (Classe B)
33.90.30.26	524	Unidade	Sensor de vazão de água para Arduindo UNO R3. Tensão de funcionamento: DC 4.5V ~ 18V; Tensão de trabalho: DC 4.5V; Corrente máxima de trabalho: 15mA (DC 5V); Vazão de água: 1 ~ 30L/min; Capacidade de carga: ≤ 10 mA (DC 5V); Temperatura de operação: ≤ 80 ℃; Temperatura do líquido: ≤ 120 ℃; Pressão da água: ≤ 1.75MPa; Extensão do fio:16cm; Diâmetro do sensor: 36mm; Diâmetro a entrada e da saída: 20mm; Dimensões totais (CxLxA): 63x35x36mm; Peso: 51g. Garantia 01 ano. Manual de instruções
33.90.30.26	525	Unidade	Sensor de vazão tipo turbina. Medição de vazão de líquidos (limpos, ex: água) e gases (ar comprimido). Conexão ao processo através de rosca externa 1/2" BSP. Range de vazão de líquidos de 0,32 à 2,34 m³/h e gases de 1,7 à 17 m³/h. Pressão máxima de operação 50 kgf/cm². Repetibilidade (Líquidos: + 0,1 % da leitura e Gases: + 0,2 % da leitura.); Linearidade (Líquidos: + 0,5% para vazões de 10% a 100% do range, com viscosidade menor que 5 cSt. Gases: + 1,5% para vazões de 10% a 100% do range). Viscosidade máxima 60 cSt. Indicador LCD integrado. Saída analógia 4-20mA. Porta serial RS-485. Garantia de 01 ano. Manual de instruções
33.90.30.26	526	Unidade	Sensor fotoelétrico difuso tipo PNP. Alimentação 24V, saída NO
33.90.30.26	527	Unidade	SENSOR MAGNÉTICO SEGURANÇA SSM5-30R1P2A NR12 WEG
33.90.30.26	528	Unidade	Sensor optico/fotoelétrico, com detecção difusa de 40cm. Tensão de alimentação de 10 a 30 Vcc. Sinal de saída de 24 Vcc PNP; LED indicador de operação. Corpo metálico rosqueado M18. Conexão a 3 fios. Cabo elétrico 2m de comprimento com pinos do tipo banana de 4 mm (incluso): vermelho para positivo, preto para negativo e outra cor para saída PNP. Garantia 01 ano.
33.90.30.26	529	Unidade	Sensor pneumático de proximidade com 3 vias de trabalho/2 posições de comando; posição normal fechada (NF); acionamento por detecção de êmbolos magnéticos de cilindros, sem contato físico; sinal de saída pneumático; pressão de trabalho de 2 a 6 bar; pressão do sinal de saída de 2 a 6 bar; vazão nominal 40 litros por minuto; com indicador óptico de operação; equipado com silenciador no pórtico de exaustão para a atmosfera; com suporte de fixação no corpo de cilindros com êmbolo magnético com êmbolo de 20 mm de diâmetro; com conexões de engate rápido tipo quick star para tubos flexíveis com diâmetro externo de 4 mm.
33.90.30.26	530	Unidade	Sensor pneumático por reflexão; distância de detecção de 0,1 a 0,2 mm; pressão de alimentação em P de 0,1 a 0,2 bar; pressão máxima de alimentação de 0,5 bar; consumo de ar 20 litros por minuto; faixa de temperatura de operação de -10 a +60 °C; com conexões de engate rápido tipo quick star para tubos flexíveis com diâmetro externo de 4 mm; montado sobre base de fixação rápida no tampo do painel, sem uso de ferramentas.
33.90.30.26	531	Unidade	Sensor ultrassônico, composto por um emissor e um receptor, com capacidade de medir distâncias de 2cm até 5m, com uma precisão de aproximadamente 3mm. Alimentação 5V. Consumo igual ou menor a 2 mA. Garantia mínima: 12 meses
33.90.30.26	532	Unidade	Separador para bornes de passagem 2,5mm². Tensão isolação mínima 690Vca. Fixação em trilho DIN-3. Grau de proteção IP20.
33.90.30.26	533	Unidade	Separador para bornes de passagem 4,0mm². Tensão isolação mínima 690Vca. Fixação em trilho DIN-3. Grau de proteção IP20.
33.90.30.26	534	Unidade	Servo Motor 9g 180º.
33.90.30.26	535	Unidade	Sinaleiro LED 22 mm; com lâmpada LED na cor azul integrada ao corpo; Alimentação em 24 Vac/Vcc; Dimensões: 51 x 30,5mm; Fixação rosca com porca; Grau de Proteção IP65; Categoria de sobre tensão III; Umidade 45% ~ 85%; Temperatura de operação -5ºC ~ +40ºC; Corrente operacional nominal <20 mA; Vida útil mínima de 30000 h; Bilho > 60 cd/cm². Padrão de furo diâmetro 22,3 mm. Deve atender as normas IEC 60529 e IEC 60947-5-1 e certificação CE. Garantia de 01 ano.
33.90.30.26	536	Unidade	Sinaleiro LED 22 mm; com lâmpada LED na cor branca integrada ao corpo; Alimentação em 24 Vac/Vcc; Dimensões: 51 x 30,5mm; Fixação rosca com porca; Grau de Proteção IP65; Categoria de sobre tensão III; Umidade 45% ~ 85%; Temperatura de operação -5ºC ~ +40ºC; Corrente operacional nominal <20 mA; Vida útil mínima de 30000 h; Bilho > 60 cd/cm². Padrão de furo diâmetro 22,3 mm. Deve atender as normas IEC 60529 e IEC 60947-5-1 e certificação CE. Garantia de 01 ano.
33.90.30.26	537	Unidade	Sinaleiro monobloco com lâmpada tipo LED, cor Azul. Alimentação em 220V. Deve atender as normas IEC 60529 e IEC 60947-5-1 e certificação CE. Grau de proteção IP 40. Corrente nominal entre 15 e 20mA, vida útil mínima de 30.000 horas. Padrão de furo diâmetro 22mm. Garantia de 01 ano.
33.90.30.26	538	Unidade	Sinaleiro monobloco com lâmpada tipo LED, cor Branca. Alimentação em 220V. Deve atender as normas IEC 60529 e IEC 60947-5-1 e certificação CE. Grau de proteção IP 40. Corrente nominal entre 15 e 20mA, vida útil mínima de 30.000 horas. Padrão de furo diâmetro 22mm. Garantia de 01 ano.
33.90.30.26	539	Unidade	Sinalizador olho de boi com lâmpada LED, cor amarela; Alimentação em 220 V; Fixação rosca com porca; Padrão de furo diâmetro 8 mm; Garantia de 1 ano.
33.90.30.26	540	Unidade	Sinalizador olho de boi com lâmpada LED, cor amarela; Alimentação em 24 V; Fixação rosca com porca; Padrão de furo diâmetro 8 mm. Garantia de 01 ano.
33.90.30.26	541	Unidade	Sinalizador olho de boi com lâmpada LED, cor verde; Alimentação em 220 V; Fixação rosca com porca; Padrão de furo diâmetro 8 mm; Garantia de 1 ano.
33.90.30.26	542	Unidade	Sinalizador olho de boi com lâmpada LED, cor verde; Alimentação em 24 V; Fixação rosca com porca; Padrão de furo diâmetro 8 mm. Garantia de 01 ano.
33.90.30.26	543	Unidade	Sinalizador olho de boi com lâmpada LED, cor vermelha; Alimentação em 220 V; Fixação rosca com porca; Padrão de furo diâmetro 8 mm; Garantia de 1 ano.
33.90.30.26	544	Unidade	Sinalizador olho de boi com lâmpada LED, cor vermelha; Alimentação em 24 V; Fixação rosca com porca; Padrão de furo diâmetro 8 mm. Garantia de 01 ano.
33.90.30.26	545	Unidade	Sinalizador sonoro com lâmpada LED, cor amarela; som pulsante; Alimentação em 24 Vac/Vcc; Dimensões: 65 x 29mm; Fixação rosca com porca; Padrão de furo diâmetro Ø22mm; Volume do som 50DB.
33.90.30.26	546	Unidade	Soquete de Barra 1x40 BSPT Torneada 180 Graus
33.90.30.26	547	Unidade	Soquete de Barra 1x40 MCI 180 Graus Passo 2,54mm
33.90.30.26	548	Unidade	Soquete torneado para circuito integrado de 10 pinos. Distância entre pinos de 2,54mm e pinos com diâmetro de 0,6mm. Dimensões aproximadas de 12,70 x 10,16 x 7,4mm
33.90.30.26	549	Unidade	Soquete torneado para circuito integrado de 14 pinos. Distância entre pinos de 2,54mm e pinos com diâmetro de 0,6mm. Dimensões aproximadas de 17,78 x 10,16 x 7,4mm
33.90.30.26	550	Unidade	Soquete torneado para circuito integrado de 16 pinos. Distância entre pinos de 2,54mm e pinos com diâmetro de 0,6mm. Dimensões aproximadas de 20,32 x 10,16 x 7,4mm
33.90.30.26	551	Unidade	Soquete torneado para circuito integrado de 18 pinos. Distância entre pinos de 2,54mm e pinos com diâmetro de 0,6mm. Dimensões aproximadas de 22,86 x 10,16 x 7,4mm
33.90.30.26	552	Unidade	Soquete torneado para circuito integrado de 20 pinos. Distância entre pinos de 2,54mm e pinos com diâmetro de 0,6mm. Dimensões aproximadas de 25,40 x 10,16 x 7,4mm
33.90.30.26	553	Unidade	Soquete torneado para circuito integrado de 22 pinos. Distância entre pinos de 2,54mm e pinos com diâmetro de 0,6mm. Dimensões aproximadas de 27,94 x 10,16 x 7,4mm
33.90.30.26	554	Unidade	Soquete torneado para circuito integrado de 24 pinos. Distância entre pinos de 2,54mm e pinos com diâmetro de 0,6mm. Dimensões aproximadas de 30,48 x 10,16 x 7,4mm
33.90.30.26	555	Unidade	Soquete torneado para circuito integrado de 28 pinos. Distância entre pinos de 2,54mm e pinos com diâmetro de 0,6mm. Dimensões aproximadas de 35,56 x 10,16 x 7,4mm
33.90.30.26	556	Unidade	Soquete torneado para circuito integrado de 32 pinos. Distância entre pinos de 2,54mm e pinos com diâmetro de 0,6mm. Dimensões aproximadas de 40,64 x 17,78 x 7,4mm
33.90.30.26	557	Unidade	Soquete torneado para circuito integrado de 40 pinos. Distância entre pinos de 2,54mm e pinos com diâmetro de 0,6mm. Dimensões aproximadas de 50,90 x 17,78 x 7,4mm
33.90.30.26	558	Unidade	Soquete torneado para circuito integrado de 48 pinos. Distância entre pinos de 2,54mm e pinos com diâmetro de 0,6mm. Dimensões aproximadas de 60,96 x 17,78 x 7,4mm
33.90.30.26	559	Unidade	Soquete torneado para circuito integrado de 6 pinos. Distância entre pinos de 2,54mm e pinos com diâmetro de 0,6mm. Dimensões aproximadas de 7,62 x 10,16 x 7,4mm
33.90.30.26	560	Unidade	Soquete torneado para circuito integrado de 8 pinos. Distância entre pinos de 2,54mm e pinos com diâmetro de 0,6mm. Dimensões aproximadas de 10,16 x 10,16 x 7,4mm
33.90.30.22	561	Unidade	Spray Limpa Contato: Ideal para recuperar a condutividade de conexões eletrônicas removendo fuligem, oleosidade e umidade; Pode ser aplicado em sistemas de ignição, injeção eletrônica e relês automotivos; placas de circuitos impressos de aparelhos eletrônicos; potenciômetros, cabeçotes magnéticos, disjuntores e chaves elétricas; Conteúdo: 300ML
33.90.30.17	562	Unidade	Teclado capacitivo Touch - 16 teclas
33.90.30.26	563	Unidade	Temporizador eletrônico com temporização no acionamento; faixa de ajuste de 0 a 20 s; contato comutador; tensão de operação 24 Vcc; corrente 5 A; bornes de rápida com cabos elétricos, para pinos do ipo banana de 4 mm; montado em caixa plástica para acondicionamento no bastidor do painél sem o uso de ferramentas.
33.90.30.26	564	Unidade	TERMINAIS DUPLO PRÉ ISOLADOS TUBULARES ILHÓS 1,5mm², pacote com 100
33.90.30.26	565	Unidade	TERMINAIS DUPLO PRÉ ISOLADOS TUBULARES ILHÓS 1mm², pacote com 100
33.90.30.26	566	Unidade	TERMINAIS DUPLO PRÉ ISOLADOS TUBULARES ILHÓS 2,5mm², pacote com 100
33.90.30.26	567	Unidade	TERMINAIS SIMPLES PRÉ ISOLADOS TUBULARES ILHÓS 4mm², pacote com 100
33.90.30.26	568	Unidade	Termistor NTC de 10K e 1/10W com variação de 1% suporta temperaturas entre -40 °C e +105 °C, diâmetro de 5mm
33.90.30.26	569	Unidade	Termistor NTC de 2K e 1/10W com variação de 1% suporta temperaturas entre -40 °C e +105 °C, diâmetro de 5mm
33.90.30.26	570	Unidade	Termopar tipo J. Flexível, com ponteira em latão e diametro 8mm, com mola, e baioneta rosqueada sobre a mola para fixação. Faixa de temperatura 0 à 200ºC. Cabo de extensão tipo J, com trança de cobre estanhado, comprimento de 2m. Tolerânica +/- 1,5ºC. Certificado de calibração. Garantia 01 ano.
33.90.30.26	571	Unidade	Termopar tipo k 0 a 800ºC modulo de leitura max6675 compatível com arduino
33.90.30.26	572	Unidade	Termoresistência tipo PT100 a 3 fios, com range de operação mínimo de 0 à 150 °C, bainha em inox 304 diâmetro igual ou superior a 6 mm, comprimento mínimo de 30 mm, com rosca para fixação 1/2'' BSP, sem cabeçote. Cabo em PVC, com no mínimo 2 m de comprimento. Certificado de calibração. Garantia 01 ano.
33.90.30.42 ou 52.38	573	Unidade	Torno de bancada fixo (morça). Abertura 8"; material ferro nodular, ter 02 garras com mordentes retificadas e manivelas para distanciar e aproximar os mordentes. Especificações Técnicas: Material em Ferro fundido . Garantia mínima: 12 Meses .
33.90.30.26	574	Unidade	Transdutor de corrente: Medição de correntes CC, CA, pulsadas, com isolação galvânica. Corrente nominal no primário de 12 A. Alimentação CC de ±15V
33.90.30.26	575	Unidade	Transdutor de corrente: Medição de correntes CC, CA, pulsadas, com isolação galvânica. Corrente nominal no primário de 25 A. Alimentação CC de ±15V
33.90.30.26	576	Unidade	Transdutor de tensão - Medição de correntes CC, CA, pulsadas, com isolação galvânica. Dupla alimentação +/- 12 à +/- 15 VDC +/- 5% Teste de tensão de isolação: 4,1 kVRMS / 50Hz / 1min. Corrente nominal de entrada 10 mA rms. Corrente nominal de saída de 25 mA rms. Faixa de tensão de 10 a 500 V.
33.90.30.26	577	Unidade	Transdutor de tensão CC isolado. Tensão CC de entrada de 0 a 550 V, impedância de entrada de 550 kohm. Saída isolada de 4-20 mA ou de 0 a 5 V. Tensão de isolação maior ou igual a 1,5 kV. Tensão de alimentação de 18 a 30 Vcc. Montagem em trilho DIN.
33.90.30.26	578	Unidade	Transdutor de termopares do tipo J e K conforme IEC 60584-1. Entrada analógica 4...20 mA, isolados galvanicamente). Chaves DIP de configuração dos seguintes parâmetros: tipo de sensor, faixa de temperatura a medir, compensação de pontos fios lig./deslig., sinal de saída, tipo de avaliação de erro. Alimentação de tensão (19,2 V DC até 30 V DC). Fixação em trilho DIN 35mm. Manual de instruções. Garantia 01 ano.
33.90.30.26	579	Unidade	Transdutor linear de posição com imã deslizante, 300mm de comprimento. Corpo em alumínio e haste em aco inoxidável. Sistema de fixação ajustável. Alimentação 24Vcc. Saída analógica 4-20mA e/ou 0-10Vcc. Ajuste de zero e span. Acessórios de fixação e montagem inclusos. Manual de instruções. Garantia de 01 ano.
33.90.30.26	580	Unidade	Transdutor linear de posição com imã deslizante, 600mm de comprimento. Corpo em alumínio e haste em aco inoxidável. Sistema de fixação ajustável. Alimentação 24Vcc. Saída analógica 4-20mA e/ou 0-10Vcc. Ajuste de zero e span. Acessórios de fixação e montagem inclusos. Manual de instruções. Garantia de 01 ano.
33.90.30.26	581	Unidade	TRANSDUTOR PARA CÉLULA DE CARGA Transdutor com saída 4-20mA e ajustes de ganho e zero para aplicações de celulas de carga com CLP. Sinal de entrada: 0 a 3 mV/V. Alimentação do sensor: 10 Vcc. Alimentação do módulo: 24 Vcc. Sinal de saída: 4 a 20 mA. Ajustes de ganho e zero independentes através de trimpot. Montado em caixa plástica com grau de proteção IP67. Erro combinado total: 0,2% FE. Faixa de temperatura de trabalho: 5 a 40 graus C. Velocidade de resposta: 500 Hz.
33.90.30.26	582	Unidade	Transdutor para medição de corrente isolada, CA ou CC, através de efeito hall. Corrente nominal no primário de 10 mA e no secundário 25 mA. Permitir a leitura de tensão, de 10 a 500 V, através de um resistor externo inserido no circuito primário. Tensão de alimentação 12...15 Vcc (simétrica).
33.90.30.26	583	Unidade	Transdutor por efeito hall para medição de tensão CC ou CA, com isolação galvânica >= 3 kV entre o circuito primário e secundário. Tensão nominal no primário de 400 V, faixa de medição de 0 a 600 V. Corrente nominal no primário de 10 mA e no secundário 25 mA. Tensão de alimentação de 12 a 15 Vcc (simétrica).
33.90.30.26	584	Unidade	Transformador corrente para medição 50/5A 0,6C25 tipo janela. Encapsulado em epoxi; Tensão de isolação de 0,6kV. Frequência de 50/60 Hz. Conexão secundária através de terminais com arruelas e parafusos de latão, identificada por S1 e S2.
33.90.30.26	585	Unidade	Transformador de corrente (TC) para medição, tipo janela, 30-5A, com potência de 12,5 VA, classe de exatidão 0,6%, fator térmico 1,2 ou superior, classe de tensão 0,6 kV, fixação através da base, janela com diâmetro de 20mm ou superior. Garantia 01 ano.
33.90.30.26	586	Unidade	Transistor de potência tecnologia Cool MOS - SPW47N60C3. Corrente 30 A a 100 graus e tensão 650 V
33.90.30.26	587	Unidade	TRANSISTOR TIP 41C -ENCAPSULAMENTO TO-220
33.90.30.26	588	Unidade	TRANSISTOR TIP 42C -ENCAPSULAMENTO TO-220
33.90.30.26	589	Unidade	TRANSISTOR TIP 142 -ENCAPSULAMENTO TO−218 ou TO−247
33.90.30.26	590	Unidade	TRANSISTOR TIP 147 -ENCAPSULAMENTO TO−218 ou TO−247
33.90.30.26	591	Unidade	Transmissor de temperatura inteligente para termopar e RTD (2, 3 e 4 fios), Protocolo Profibus, 2 fios, indicador local LCD multifuncional, invólucro em Alumínio com pintura em Poliuretano, suporte de montagem em inox.
33.90.30.26	592	Unidade	Transmissor de temperatura inteligente para termopar e RTD (2, 3 e 4 fios), saída 4-20mA com protocolo Hart, 2 fios, indicador local LCD multifuncional, invólucro em Alumínio com pintura em Poliuretano, suporte de montagem em inox.
33.90.30.26	593	Unidade	Transmissor de temperatura programável. Entrada programável para sensores do tipo: termopares J, K, T, E, N, R, S, Pt100 a 2 ou 3 fios e tensão 0 a 50 mV. Faixa de medida programável pelo usuário.Saída linearizada 4-20 mA com alimentação pelo loop. Compensação de junta fria para termopares. Ajuste de zero (offset) por 2 teclas frontais. Filtro digital de entrada selecionável. Alimentação de 12 a 35 Vcc. Precisão: Pt100 e 0 - 50 mV ± 0,2% da faixa máxima termopares ± 0,3% da faixa máxima. Efeito da temperatura: 0,003% da faixa / °C. Temperatura de trabalho: -40 a +85 °C. Sinalização de ruptura do sensor programável para upscale ou downscale. Software configurador para ambiente Windows e cabo devem acompanhar produto. Fixação em trilho DIN. Manual de instruções. Garantia 01 ano
33.90.30.42	594	Unidade	Trena métrica retrátil de 3 metros.
33.90.30.26	595	Unidade	Trimmer multivolta (azul) 1 k ohm - 0,5 W ajuste na parte superior
33.90.30.26	596	Unidade	Trimmer multivolta (azul) 10 k ohm - 0,5 W ajuste na parte superior
33.90.30.26	597	Unidade	Trimmer multivolta (azul) 100 k ohm - 0,5 W ajuste na parte superior
33.90.30.26	598	Unidade	TRIMPOT CARBONO 20 K OHMS; TOLERÂNCIA MÁXIMA DE _10%; RESISTÊNCIA RESIDUAL MENOR QUE 1%R OU 2 OHMS; RESISTÊNCIA DE ISOLAÇÃO MAIOR QUE 1 OHMS; TENSÃO DE ISOLAÇÃO DE 500 VDC; POTÊNCIA DISSIPADA DE 0,5W; RESISTÊNCIA DE 20K OHMS.
33.90.30.26	599	Unidade	TRIMPOT CARBONO 50 K OHMS; CARACTERÍSTICAS GERAIS: TOLERÂNCIA MÁXIMA DE _10%; RESISTÊNCIA RESIDUAL MENOR QUE 1%R OU 2 OHMS; RESISTÊNCIA DE ISOLAÇÃO MAIOR QUE 1 GOHMS; TENSÃO DE ISOLAÇÃO DE 500 VDC; POTÊNCIA DISSIPADA DE 0,5W; RESISTÊNCIA DE 50K OHMS.
33.90.30.26	600	Unidade	TUBO TERMO RETRÁTIL PRETO COM COLA DE 4,0 MM DE DIÂMETRO INTERNO E CONTRAÇÃO MINIMA DE 2:1.
33.90.30.25 ou 52.04	601	Unidade	Unidade de conservação: conjunto de filtro, regulador de pressão, manômetro e válvula de fechamento; elemento filtrante de 40 μm; copo com proteção metálica; dreno manual; pressão de operação: de 0 a 12 bar; vazão nominal: 750 lpm; manômetro com ∅ externo de 40 mm, montado diretamente no regulador de pressão; escala métrica: de 0 a 16 bar; escala inglesa: de 0 a 220 PSI; válvula deslizante de acionamento manual biestável; conexões de engate rápido tipo quick star, para tubos flexíveis com ∅ externo de 4 mm; montada sobre base de fixação rápida no tampo do painel, sem o uso de ferramentas;
33.90.30.26	602	Unidade	VÁLVULA SOLENÓIDE ACIONAMENTO 24V, MATERIAL CORPO LATÃO, TIPO 2 VIAS, POSIÇÃO OPERAÇÃO NORMALMENTE FECHADA, APLICAÇÃO CONTROLE FLUXO DE LÍQUIDOS E GASES, DIÂMETRO ROSCA 1/2 POL, TIPO ROSCA NPT, MATERIAL VEDAÇÃO BUNA-N, PRESSÃO de TRABALHO DE 0 A 8 KGF/CM², CARACTERÍSTICAS ADICIONAIS CLASSE PRESSÃO VÁCUO 1 BAR
33.90.30.26	603	Unidade	VÁLVULA SOLENÓIDE ACIONAMENTO 24V, MATERIAL CORPO LATÃO, TIPO 2 VIAS, POSIÇÃO OPERAÇÃO NORMALMENTE FECHADA, APLICAÇÃO CONTROLE FLUXO DE LÍQUIDOS E GASES, DIÂMETRO ROSCA 1/4 POL, TIPO ROSCA NPT, MATERIAL VEDAÇÃO BUNA-N, CLASSE PRESSÃO 0 A 1,28 BAR., CARACTERÍSTICAS ADICIONAIS CLASSE PRESSÃO VÁCUO 1 BAR
33.90.30.25	604	Unidade	Válvula direcional 3 vias de trabalho/ 2 posições de comando; posição normal fechada (NF); acionamento por rolete escamoteável (gatilho); reposicionamento por mola; pressão de trabalho: de -0,95 a +8 bar; vazão nominal: 80 lpm; conexões de engate rápido tipo quick star, para tubos flexíveis com ∅ externo de 4 mm; montada sobre base de fixação rápida no tampo do painel, sem o uso de ferramentas.
33.90.30.25	605	Unidade	Válvula direcional 3 vias de trabalho/ 2 posições de comando; posição normal fechada (NF); acionamento por rolete mecânico; reposicionamento por mola; pressão de trabalho: de -0,95 a +8 bar; vazão nominal: 80 lpm; conexões de engate rápido tipo quick star, para tubos flexíveis com ∅ externo de 4 mm; montada sobre base de fixação rápida no tampo do painel, sem o uso de ferramentas;
33.90.30.25	606	Unidade	Válvula direcional de 3 vias de trabalho/2 posições de comando, acionamento por pulso de pressão piloto direta de ambos os lados; acionamento manual auxiliar, comportamento de memória (bi-estável); pressão de trabalho de 0 a 10 bar; vazão nominal 600 litros por minuto; com conexões de engate rápido tipo quick star para tubos flexíveis com diâmetro externo de 4 mm; equipada com silenciadores nos pórticos de exaustão para a atmosfera; montado sobre base de fixação rápida no tampo do painel, sem uso de ferramentas.
33.90.30.25	607	Unidade	Válvula direcional de 3 vias de trabalho/2 posições de comando, posição normal fechada (NF); acionamento por botão de emergência tipo cogumelo; detente para travamento nas 2 posições; pressão de trabalho de -0,95 a +8 bar; vazão nominal 80 litros por minuto; com conexão de engate rápido tipo quick star para tubos flexíveis com diâmetro externo de 4 mm; montado sobre bases de fixação rápida no tampo do painel, sem uso de ferramentas.
33.90.30.25	608	Unidade	Válvula direcional de 3 vias de trabalho/2 posições de comando, posição normal fechada (NF); acionamento por botão seletor giratório; detente para travamento nas 2 posições; pressão de trabalho de -0,95 a +8 bar; vazão nominal 80 litros por minuto; com conexão de engate rápido tipo quick star para tubos flexíveis com diâmetro externo de 4 mm; montado sobre bases de fixação rápida no tampo do painel, sem uso de ferramentas.
33.90.30.25	609	Unidade	Válvula direcional de 4 vias de trabalho/2 posições de comando, acionamento por botão seletor giratório e servocomando; detente para travamento nas 2 posições; pressão de trabalho de 2,8 a 8 bar; vazão nominal 120 litros por minuto; com conexões de engate rápido tipo quick star para tubos flexíveis com diâmetro externo de 4 mm; equipada com silenciadores nos pórticos de exaustão para a atmosfera; montado sobre base de fixação rápida no tampo do painel, sem uso de ferramentas.
33.90.30.25	610	Unidade	Válvula direcional de 5 vias de trabalho/2 posições de comando, acionamento pneumático por pressão piloto direta e retorno por mola; pressão de trabalho de 0 a 10 bar; vazão nominal 500 litros por minuto; com conexões de engate rápido tipo quick star para tubos flexíveis com diâmetro externo de 4 mm; equipada com silenciadores nos pórticos de exaustão para a atmosfera; montado sobre base de fixação rápida no tampo do painel, sem uso de ferramentas.
33.90.30.25	611	Unidade	Válvula direcional de 5 vias de trabalho/2 posições de comando, acionamento por pressão piloto direta de ambos os lados; centrada por mola; pressão de trabalho de -0,9 a 10 bar; pressão de pilotagem de 3 a 16 bar; vazão nominal 1200 litros por minuto; com conexões de engate rápido tipo quick star para tubos flexíveis com diâmetro externo de 4 mm; equipada com silenciadores nos pórticos de exaustão para a atmosfera; montado sobre base de fixação rápida no tampo do painel, sem uso de ferramentas.
33.90.30.25	612	Unidade	Válvula direcional de 5 vias de trabalho/2 posições de comando, acionamento por pulso de pressão piloto direta de ambos os lados; acionamento manual auxiliar, comportamento de memória (bi-estável); pressão de trabalho de 0 a 10 bar; vazão nominal 600 litros por minuto; com conexões de engate rápido tipo quick star para tubos flexíveis com diâmetro externo de 4 mm; equipada com silenciadores nos pórticos de exaustão para a atmosfera; montado sobre base de fixação rápida no tampo do painel, sem uso de ferramentas.
33.90.30.25	613	Unidade	Válvula pneumática geradora de vácuo; pressão de trabalho de 1,5 a 10 bar; geração de vácuo de -0,8 à pressão de 6 bar; consumo de ar de 47 litros por minuto à pressão de 6 bar; provida de ventosa de 30 mm de diâmetro; capacidade de 34 N de força de aspiração a -0,7 bar de vácuo; com conexões de engate rápido tipo quick star para tubos flexíveis com diâmetro externo de 4 mm; equipada com silenciador no pórtico R de exaustão para a atmosfera; montado sobre base de fixação rápida no tampo do painel, sem uso de ferramentas.
33.90.30.26	614	Unidade	VÁLVULA SOLENÓIDE DE ENTRADA DE ÁGUA - 180° 1/2" X 1/2" 220V
33.90.30.26	615	Unidade	Válvula solenoide pneumática 5/2 atuação SOLENOIDE/MOLA
33.90.30.25	616	Unidade	Válvula temporizadora 3 vias de trabalho/ 2 posições de comando; posição normal aberta (NA); acionamento pneumático por pressão piloto direta; retorno por mola; botão de regulagem com escala graduada; ajuste manual progressivo de 0 a 30 segundos; pressão de trabalho: de 0 a 10 bar; pressão de pilotagem: de 1,5 a 10 bar; vazão nominal: 600 lpm; conexões de engate rápido tipo quick star, para tubos flexíveis com ∅ externo de 4 mm; equipada com silenciador no pórtico de exaustão para a atmosfera; montada sobre base de fixação rápida no tampo do painel, sem o uso de ferramentas.
33.90.30.25	617	Unidade	Válvula temporizadora 3 vias de trabalho/ 2 posições de comando; posição normal fechada (NF); acionamento pneumático por pressão piloto direta; retorno por mola; botão de regulagem com escala graduada; ajuste manual progressivo de 0 a 30 segundos; pressão de trabalho: de 0 a 10 bar; pressão de pilotagem: de 1,5 a 10 bar; vazão nominal: 600 lpm; conexões de engate rápido tipo quick star, para tubos flexíveis com ∅ externo de 4 mm; equipada com silenciador no pórtico de exaustão para a atmosfera; montada sobre base de fixação rápida no tampo do painel, sem o uso de ferramentas.
33.90.30.17	618	Unidade	Wifi Shield CC3000 Sparkfun para Arduino Especificações: - Chip: CC3000 (datasheet) - Tensão de operação: 4,5-12V - (TCP): ~4Mbps - IEEE 802.11 b/g Compliant - Modos de segurança: WEP, WPA/WPA2 (AES e TKIP - Personal) - FCC, IC, CE, and TELEC Certified - Área para prototipagem - WIMAX Antenna embutida - Conexão opcional para Antena externa

4. JUSTIFICATIVAS/MOTIVAÇÕES QUE FUNDAMENTAM A NECESSIDADE DE SE ATENDER A DEMANDA E QUANTITATIVOS APRESENTADOS:

Nº DO GRUPO		ITENS QUE O COMPÕEM

4.1 JUSTIFICATIVA PARA EVENTUAL AGRUPAMENTO DE ITENS

5. HABILITAÇÃO ESPECÍFICA: (EXEMPLO: AMOSTRA, CERTIFICADO, ETC)

6. DOCUMENTOS/INFORMAÇÕES COMPLEMENTARES QUE ACOMPANHAM O FORMULÁRIO DE SOLICITAÇÃO DE COMPRAS: (EXEMPLO: GARANTIA, INSTALAÇÃO, ETC)

7. GRAU DE PRIORIDADE DA AQUISIÇÃO OU CONTRATAÇÃO (IN Nº 1/2019 – PGC)
( ) BAIXA ( ) MÉDIA ( ) ALTA
8. FORMAÇÃO DE REGISTRO DE PREÇOS PARA OS ITENS: ( ) SIM ( ) NÃO
8.1 JUSTIFICATIVA UTILIZAÇÃO DO SISTEMA DE REGISTRO DE PREÇOS: O PROCESSO ATENDERÁ AS NECESSIDADES DE MAIS DE UMA UNIDADE DA INSTITUIÇÃO, OTIMIZANDO RECURSOS E POSSIBILITANDO A ECONOMIA DE ESCALA. O SISTEMA DE REGISTRO DE PREÇOS É BENÉFICO, AINDA, UMA VEZ QUE PERMITE A AQUISIÇÃO PARCELADA DOS ITENS QUE POSSUEM DEMANDA CONSTANTE E/OU A DIFICULDADE NA ARMAZENAGEM. (ART. 3º, I, II, III E IV), DECRETO Nº 7.892, DE 23 DE JANEIRO DE 2013).
8.2 DOTAÇÃO ORÇAMENTÁRIA: TRATANDO-SE DE PREGÃO NO SISTEMA DE REGISTRO DE PREÇOS, A PREVISÃO ORÇAMENTÁRIA PARA COBRIR A DESPESA, APENAS SERÁ DEMONSTRADA, ANTES DA EFETIVA AQUISIÇÃO DOS MATERIAIS/SERVIÇOS. (ORIENTAÇÃO NORMATIVA AGU Nº 20/2009), EM CONSONÂNCIA COM O DECRETO Nº 7.892/2013, ART. 7º, § 2º, QUE DEFINE QUE “NA LICITAÇÃO PARA REGISTRO DE PREÇOS NÃO É NECESSÁRIO INDICAR A DOTAÇÃO ORÇAMENTÁRIA, QUE SOMENTE SERÁ EXIGIDA PARA A FORMALIZAÇÃO DO CONTRATO OU OUTRO INSTRUMENTO HÁBIL”. / PORTANTO, DECLARO QUE A RESPECTIVA DOTAÇÃO ORÇAMENTÁRIA SERÁ DEMONSTRADA ANTES DA EFETIVA AQUISIÇÃO DOS MATERIAIS E/OU CONTRATAÇÃO DOS SERVIÇOS.

9. DATA DESEJADA PARA A COMPRA OU CONTRATAÇÃO (IN Nº 1/2019 – PGC)

10.VINCULAÇÃO OU DEPENDÊNCIA COM A CONTRATAÇÃO DE OUTRO ITEM PARA SUA EXECUÇÃO (EXEMPLO: ADEQUAÇÃO ELÉTRICA, ESTRUTURAL, TREINAMENTO, ETC) (IN Nº 1/2019 – PGC)

11. ALMOXARIFADO/PATRIMÔNIO (NO CASO DE PEDIDO DE SERVIÇO A ASSINATURA É DISPENSADA)
DECLARO A INEXISTÊNCIA E/OU INSUFICIÊNCIA DE SALDO DOS ITENS DESCRITOS NESTE FORMULÁRIO DE SOLICITAÇÃO DE COMPRAS.
12. CIÊNCIA DA DIREÇÃO RESPONSÁVEL PELO SETOR
DECLARO QUE OS DADOS CONSTANTES NESTE FORMULÁRIO ESPELHAM A VERDADE, ATENDEM O INTERESSE PÚBLICO E SATISFAZEM OS REQUISITOS DE EFICIÊNCIA E EFETIVIDADE DAS AQUISIÇÕES PÚBLICAS. / ENCAMINHO O PRESENTE FORMULÁRIO PARA AUTORIZAÇÃO DA AUTORIDADE MÁXIMA DESTA UNIDADE.
13. AUTORIZAÇÃO DA AUTORIDADE MÁXIMA
A AUTORIDADE MÁXIMA DESTA UNIDADE, NO USO DE SUAS ATRIBUIÇÕES LEGAIS E, DE ACORDO O PEDIDO DE COMPRA/CONTRATAÇÃO APRESENTADO NESTE DOCUMENTO, AUTORIZA O SEGUIMENTO DO PROCESSO COM VISTA A ATENDER AS NECESSIDADES DA INSTITUIÇÃO. / ENCAMINHE-SE AO DEPARTAMENTO DE ADMINISTRAÇÃO E PLANEJAMENTO PARA INICIO OS TRÂMITES ADMINISTRATIVOS INERENTES AO OBJETO DESTE FORMULÁRIO.

## Orientações de Preenchimento
ORIENTAÇÕES DE PREENCHIMENTO
Este formulário deverá ser usado para todas as solicitações de compras e serviços, exceto Adesões SRP na Origem.
ITEM	ORIENTAÇÃO
1	Os itens deste campo correspondem a identificação da unidade, setor, servidor solicitante, indicação de fiscal, etc.
	Quanto a indicação do fiscal, caso não seja realizada, o responsável pela fiscalização e ateste da(s) nota(s) fiscal (is) será o servidor requisitante.
2	Neste campo deverá ser apresentado o objeto sucinto da solicitação. / Exemplos: Aquisição de vidrarias para atender as demandas do laboratório de química; Aquisição de certificados digitais para atender as demandas da Diretoria de Administração e Planejamento; Contratação de empresa especializada para realizar a confecção de carimbos para atender as necessidades da Coordenação de Gestão de Pessoas; Solicitação e pagamento de anuidade referente a Fundação Catarinense de Desporto Universitário; Solicitação de pagamento de taxa de inscrição do servidor fulano de tal, em capacitação ministrada pela ESAF; (…).
3	Neste campo deverá ser apresentada a descrição dos itens que compõem a solicitação, quantitativo e unidade de medida.
	A descrição do bem/serviço a ser adquirido/contratado, deve conter descrição detalhada e precisa de todos os elementos que constituem o objeto, vedadas as especificações que, por excessivas, irrelevantes ou desnecessárias, limitem ou frustrem a competição ou sua realização, de acordo com o previsto na Lei nº 8666/93, arts. 14 e 15.
	Deve-se informar informações como: medida, capacidade, potência, consumo, composição, resistência, precisão, quantidade, qualidade, modelo, forma, embalagem, requisitos de garantia e de segurança, acessórios, e todas as demais características que propiciem tanto a formulação de propostas de preços pela empresa, como também o julgamento da melhor proposta e a conferência na entrega por parte da Administração.
	Não deverão ser utilizadas descrições prontas de catálogos, sites de compra da internet ou outra fonte, pois pode caracterizar direcionamento e limitar a ampla concorrência caso haja algum elemento cuja descrição é excessiva ou desnecessária.
	No caso de solicitação de serviços de manutenção preventiva e/ou corretiva em bens patrimoniais, deverá constar a numeração patrimonial do mesmo.
	Marcas não deverão ser indicadas, salvo quando for impossível a utilização de marca similar. Caso seja necessária a indicação, deverá ser apresentada justificativa no campo 4.
4	Deverão ser apresentadas as justificativas da necessidade da aquisição, seus benefícios e qual será o público atendido.
	As justificativas deverão ser correntes com o planejamento estratégico institucional e demonstrar como produzirão resultados relevantes ao interesse público.
	Devem ser evitadas justificativas genéricas, deverão ser abordados todos os itens que compõem a solicitação.
	Também deverá ser justificado o quantitativo a ser adquirido, indicando o período de tempo que o quantitativo suprirá as necessidades. Deve-se considerar as especificações de cada objeto, sua utilização, perecibilidade, para que não sejam definidas quantidades insuficientes ou excessivas.
	No caso de solicitação de contratação com empresa/pessoa física específica, demonstrar a inviabilidade de competição ou a notória especialização do contratado, conforme art. 25 da Lei nº 8.666/93. Exemplos: No caso de anuidades, devem ser apresentados estatutos e outras informações relevantes para comprovação da entidade e finalidade a qual se destina; Já para capacitações, deve ser apresentadas informações referentes a instituição promotora, currículo lattes do instrutor, etc.
	Caso seja necessária a indicação de marca, neste campo deverá ser apresentada a justificativa. Exemplo: O equipamento não possui compatibilidade com outras peças e para garantir o pleno funcionamento, deve-se adquirir peça de reposição com a mesma marca do equipamento.
	Caso seja imprescindível o agrupamento dos itens por questões como compatibilidade, deverão ser listados nesse campo, acompanhado de justificativa para tal. Exemplo: Deverá ser criado o Grupo 1, pois é imprescindível que os itens adquiridos sejam compatíveis entre si, de modo a garantir seu pleno funcionamento. Nº do Grupo (1), Itens Que o Compõem (1, 5, 6).
5	Deve-se informar condições de habilitação que serão impostas aos fornecedores para o fornecimento dos materiais/equipamentos. Exemplos: para fornecer gases refrigerantes a empresa deverá possuir credenciamento no IBAMA; mobiliário que tenha como matéria-prima a madeira, esta deverá ser oriunda de reflorestamento e o fabricante deve possuir Cadastro Técnico de Atividade Potencialmente Poluidora no IBAMA.
	Caso seja necessária a apresentação de amostras prévias, deverão ser listados neste campo os testes e verificações as quais as amostras estarão sujeitas.
6	Deve-se relacionar todos os documentos que acompanham o formulário de solicitação de compras. Estes documentos servem para relatar históricos, contextualizar situações, embasar justificativas, quantitativos, habilitação, etc. / Exemplos: a entrega do quantitativo total será imediata, ou se dará de forma parcelada? Qual o prazo máximo para a entrega a partir do pedido à empresa contratada?
7	O Grau de prioridade da aquisição/contratação deverá ser informado no momento do pedido de compra, conforme determina a IN Nº 1/2019 – PGC.
8	Indicar se é compra conjunta.
9	Deve-se mencionar a data ideal para que a contratação/aquisição estejam concluídas, considerando as necessidades da unidade demandante, conforme determina a IN Nº1/2019 – PGC.
10	Deve-se mencionar caso exista alguma vinculação ou dependência com a contratação/aquisição, conforme determina a IN Nº 1/2019 – PGC. Ex: necessidade de adequação elétrica no prédio, treinamento específico, aquisição de equipamento gerador, etc.
11	Deve constar no Memorando Eletrônico a assinatura do responsável pelo setor de almoxarifado/patrimônio do campi, que verificará a existência de estoque dos itens solicitados. O Memorando Eletrônico com o formulário de solicitação de compras não será aceito sem essa manifestação.
	Caso o formulário seja referente a um pedido de contratação/serviço, não é necessária a assinatura.
12	A Direção responsável pelo setor requisitante deverá assinar o memorando de encaminhamento. No caso da Reitoria, quem deverá assinar os documentos é a Pró Reitoria responsável pelo setor requisitante.
13	A autoridade máxima assina o memorando de encaminhamento ao DAP, para providências e atendimento das demandas constantes no formulário.